## V1
Rumnavne | Area | Specified Supply Airflow | Number | Specified Return Airflow | Luftmængde | Room: Department | Min. Invendig Diamenter (Tryktabsgradient 0,7) | Indendig Diameter
Fagtorv Science | 44 m² | 630,0 m³/h | A001 | 0,0 m³/h | 630, | Science | 512.2017 | 550
HC toilet | 5 m² | 36,0 m³/h | A002 | 36,0 m³/h | 36,0 | eksisterende | 137.3452 | 150
Samlingssted | 456 m² | 0,0 m³/h | A101 | 0,0 m³/h | 0,0 | fælles | 0 | 0
Ophold/Gang/Udstilling | 146 m² | 450,0 m³/h | A102 | 450,0 m³/h | 450, | GANG | 437.1339 | 450
Fagtorv Samfund | 208 m² | 665,0 m³/h | A103 | 665,0 m³/h | 665, | samf
Vindfang | 7 m² | 0,0 m³/h | A104 | 0,0 m³/h | 0,0 | GANG
Vindfang | 5 m² | 0,0 m³/h | A105 | 0,0 m³/h | 0,0 | GANG
Vindfang | 7 m² | 0,0 m³/h | A106 | 0,0 m³/h | 0,0 | GANG
Musikundervisning | 86 m² | 1000,0 m³/h | A111 | 1000,0 m³/h | 1000 | Kunst
Drama Lokale | 67 m² | 1000,0 m³/h | A112 | 1000,0 m³/h | 1000 | Kunst
Drama Lokale | 91 m² | 1000,0 m³/h | A113 | 1000,0 m³/h | 1000 | Kunst
Mørkekammer | 6 m² | 0,0 m³/h | A113M1 | 0,0 m³/h | 0,0 | ombyg
Musikundervisning | 84 m² | 1000,0 m³/h | A114 | 1000,0 m³/h | 1000 | Kunst
Matematik | 64 m² | 1000,0 m³/h | A115 | 1000,0 m³/h | 1000 | samf
Matematik | 63 m² | 1000,0 m³/h | A116 | 1000,0 m³/h | 1000 | samf
Samfundsfag | 63 m² | 1000,0 m³/h | A117 | 1000,0 m³/h | 1000 | samf
Samfundsfag | 62 m² | 1100,0 m³/h | A118 | 1100,0 m³/h | 1100 | samf
Samfundsfag | 63 m² | 1000,0 m³/h | A119 | 1000,0 m³/h | 1000 | samf
Samfundsfag | 64 m² | 1000,0 m³/h | A120 | 1000,0 m³/h | 1000 | samf
Dame toiletter | 13 m² | 360,0 m³/h | A121 | 360,0 m³/h | 360, | toilet
Toilet | 2 m² | 0,0 m³/h | A122 | 36,0 m³/h | 0,0 | toilet
Toilet | 2 m² | 0,0 m³/h | A123 | 36,0 m³/h | 0,0 | toilet
Toilet | 2 m² | 0,0 m³/h | A124 | 36,0 m³/h | 0,0 | toilet
Toilet | 2 m² | 0,0 m³/h | A125 | 36,0 m³/h | 0,0 | toilet
Toilet | 2 m² | 0,0 m³/h | A127 | 36,0 m³/h | 0,0 | toilet
Toilet | 2 m² | 0,0 m³/h | A128 | 36,0 m³/h | 0,0 | toilet
Toilet | 2 m² | 0,0 m³/h | A129 | 36,0 m³/h | 0,0 | toilet
Toilet | 2 m² | 0,0 m³/h | A130 | 36,0 m³/h | 0,0 | toilet
Toilet | 2 m² | 0,0 m³/h | A131 | 36,0 m³/h | 0,0 | toilet
HC toilet | 5 m² | 0,0 m³/h | A132 | 36,0 m³/h | 0,0 | toilet
Herre toiletter | 12 m² | 252,0 m³/h | A133 | 252,0 m³/h | 252, | toilet
Toilet | 2 m² | 0,0 m³/h | A134 | 36,0 m³/h | 0,0 | toilet
Toilet | 2 m² | 0,0 m³/h | A135 | 36,0 m³/h | 0,0 | toilet
Toilet | 2 m² | 0,0 m³/h | A136 | 36,0 m³/h | 0,0 | toilet
Toilet | 2 m² | 0,0 m³/h | A137 | 36,0 m³/h | 0,0 | toilet
Toilet | 2 m² | 0,0 m³/h | A138 | 36,0 m³/h | 0,0 | toilet
Toilet | 2 m² | 0,0 m³/h | A139 | 36,0 m³/h | 0,0 | toilet
HC toilet | 5 m² | 0,0 m³/h | A140 | 36,0 m³/h | 0,0 | toilet
Samlingssted | 32 m² | 0,0 m³/h | A202 | 108,0 m³/h | 0,0 | fælles
Ophold/Gang | 84 m² | 400,0 m³/h | A203 | 400,0 m³/h | 400, | GANG
Fagtorv Samfund | 156 m² | 665,0 m³/h | A205 | 665,0 m³/h | 665, | samf
Musik Samspil | 26 m² | 180,0 m³/h | A211 | 180,0 m³/h | 180, | Kunst
Musik Samspil | 26 m² | 180,0 m³/h | A212 | 180,0 m³/h | 180, | Kunst
Mediefagslokale | 61 m² | 1200,0 m³/h | A213 | 1200,0 m³/h | 1200 | Kunst
Mediefagslokale | 63 m² | 1200,0 m³/h | A214 | 1200,0 m³/h | 1200 | Kunst
Psykologi | 64 m² | 1100,0 m³/h | A215 | 1100,0 m³/h |  | samf
Psykologi | 63 m² | 1100,0 m³/h | A216 | 1100,0 m³/h |  | samf
Matematik | 63 m² | 1100,0 m³/h | A217 | 1100,0 m³/h |  | samf
Matematik | 62 m² | 1300,0 m³/h | A218 | 1300,0 m³/h |  | samf
Religion | 63 m² | 1100,0 m³/h | A219 | 1100,0 m³/h |  | samf
Samfundsfag | 64 m² | 1000,0 m³/h | A220 | 1000,0 m³/h |  | samf
klasseværelse m. gr. undervisning | 64 m² | 900,0 m³/h | A221 | 900,0 m³/h |  | samf
Toiletter | 9 m² | 290,0 m³/h | A231 | 0,0 m³/h |  | toilet
Toilet | 3 m² | 0,0 m³/h | A232 | 36,0 m³/h |  | toilet
Toilet | 1 m² | 0,0 m³/h | A233 | 36,0 m³/h |  | toilet
Toilet | 1 m² | 0,0 m³/h | A234 | 36,0 m³/h |  | toilet
Toilet | 2 m² | 0,0 m³/h | A235 | 36,0 m³/h |  | toilet
Toilet | 2 m² | 0,0 m³/h | A236 | 36,0 m³/h |  | toilet
Toilet | 2 m² | 0,0 m³/h | A237 | 36,0 m³/h |  | toilet
Toilet | 2 m² | 0,0 m³/h | A238 | 36,0 m³/h |  | toilet
HC toilet | 5 m² | 0,0 m³/h | A239 | 36,0 m³/h |  | toilet
Depot til stoleopbevaring | 27 m² | 36,0 m³/h | AG111 | 36,0 m³/h |  | fælles
Rengøring | 12 m² | 36,0 m³/h | AG112 | 36,0 m³/h |  | fælles
Grupperum | 10 m² | 180,0 m³/h | AG113 | 180,0 m³/h |  | samf
Grupperum | 6 m² | 108,0 m³/h | AG211 | 108,0 m³/h |  | Kunst
Grupperum | 6 m² | 108,0 m³/h | AG212 | 108,0 m³/h |  | Kunst
Grupperum | 6 m² | 108,0 m³/h | AG213 | 108,0 m³/h |  | Kunst
Grupperum | 6 m² | 108,0 m³/h | AG214 | 108,0 m³/h |  | Kunst
Grupperum | 6 m² | 108,0 m³/h | AG216 | 108,0 m³/h |  | Kunst
Grupperum | 6 m² | 108,0 m³/h | AG217 | 108,0 m³/h |  | Kunst
Grupperum | 6 m² | 108,0 m³/h | AG218 | 108,0 m³/h |  | Kunst
Grupperum | 6 m² | 108,0 m³/h | AG218 | 108,0 m³/h |  | Kunst
Grupperum | 6 m² | 108,0 m³/h | AG219 | 108,0 m³/h |  | Kunst
Grupperum | 8 m² | 180,0 m³/h | AG220 | 180,0 m³/h |  | Kunst
Grupperum | 8 m² | 180,0 m³/h | AG221 | 180,0 m³/h |  | Kunst
Grupperum | 8 m² | 180,0 m³/h | AG222 | 180,0 m³/h |  | Kunst
Depot mediefag | 11 m² | 36,0 m³/h | AG223 | 36,0 m³/h |  | Kunst
Depot Musik | 14 m² | 36,0 m³/h | AG224 | 36,0 m³/h |  | Kunst
Rengøring | 13 m² | 36,0 m³/h | AG225 | 36,0 m³/h |  | fælles
Lærerforberedelse | 13 m² | 200,0 m³/h | AG226 | 200,0 m³/h |  | samf
Lærerforberedelse | 14 m² | 200,0 m³/h | AG227 | 200,0 m³/h |  | samf
Lærerforberedelse | 13 m² | 200,0 m³/h | AG228 | 200,0 m³/h |  | samf
Grupperum | 10 m² | 180,0 m³/h | AG229 | 180,0 m³/h |  | samf
Grupperum | 9 m² | 180,0 m³/h | AG230 | 180,0 m³/h |  | samf
Auditorium - eks. rum | 155 m² | 0,0 m³/h | Audit, | 0,0 m³/h |  | eksisterende
Ankomstgang | 41 m² | 0,0 m³/h | H101 | 0,0 m³/h |  | hal gang
Fordelingsgang | 31 m² | 0,0 m³/h | H102 | 0,0 m³/h |  | hal gang
Fordelingsgang | 25 m² | 0,0 m³/h | H103 | 0,0 m³/h |  | hal gang
Vindfang | 7 m² | 0,0 m³/h | H104 | 0,0 m³/h |  | hal gang
Indgang omklædning | 9 m² | 0,0 m³/h | H105 | 0,0 m³/h |  | GANG
Idrætshal | 986 m² | 23100,0 m³/h | H110 | 23100,0 m³/h |  | hal
Spejlsal | 101 m² | 1500,0 m³/h | H111 | 1500,0 m³/h |  | hal
Motionsrum | 93 m² | 1500,0 m³/h | H112 | 1500,0 m³/h |  | hal
Undervisning | 55 m² | 1300,0 m³/h | H113 | 1300,0 m³/h |  | hal
Omklædning piger | 89 m² | 1532,0 m³/h | H120 | 1532,0 m³/h |  | hal
Omklædning lærere | 5 m² | 468,0 m³/h | H121 | 468,0 m³/h |  | hal
Omklædning Drenge | 57 m² | 731,0 m³/h | H122 | 731,0 m³/h |  | hal
Forrum | 5 m² | 0,0 m³/h | H130 | 0,0 m³/h |  | hal gang
Toiletter | 10 m² | 36,0 m³/h | H131 | 36,0 m³/h |  | hal toilet
HC toilet | 8 m² | 36,0 m³/h | H132 | 36,0 m³/h |  | hal toilet
HC toilet | 5 m² | 0,0 m³/h | H133 | 0,0 m³/h |  | hal toilet
Forrum | 3 m² | 0,0 m³/h | H134 | 0,0 m³/h |  | hal gang
Toiletter | 13 m² | 144,0 m³/h | H135 | 144,0 m³/h |  | hal toilet
Teknik | 13 m² | 0,0 m³/h | H150 | 0,0 m³/h |  | TEK
Rengøring | 11 m² | 81,0 m³/h | H151 | 81,0 m³/h |  | hal
Udedepot | 31 m² | 50,0 m³/h | H152 | 50,0 m³/h |  | hal
Depot til møbelopbevaring | 108 m² | 0,0 m³/h | H155 | 0,0 m³/h |  | eksisterende
Ophold/Gang | 27 m² | 0,0 m³/h | M202 | 0,0 m³/h |  | GANG
Ophold/Gang | 26 m² | 0,0 m³/h | M203 | 0,0 m³/h |  | GANG
Ophold/Gang | 50 m² | 155,0 m³/h | N101 | 155,0 m³/h |  | GANG
Fagtorv Science | 119 m² | 410,0 m³/h | N102 | 410,0 m³/h |  | science
Vindfang | 7 m² | 0,0 m³/h | N103 | 0,0 m³/h |  | GANG
Bio Teori 1 - Eks lokale | 75 m² | 0,0 m³/h | N111L | 0,0 m³/h |  | eksisterende
Fysik Teori 1 - eks. Lokale | 72 m² | 0,0 m³/h | N112 | 0,0 m³/h |  | eksisterende
Fysikdepot | 36 m² | 0,0 m³/h | N113D | 0,0 m³/h |  | ombyg
Fysik lab - eks. Lokale | 81 m² | 0,0 m³/h | N113L | 0,0 m³/h |  | eksisterende
Fysik Lab | 72 m² | 0,0 m³/h | N114L | 0,0 m³/h |  | ombyg
eks. Naturgeo, Teori | 73 m² | 0,0 m³/h | N115 | 0,0 m³/h |  | eksisterende
Klasselokale | 63 m² | 1000,0 m³/h | N116 | 1000,0 m³/h |  | science
Klasselokale | 58 m² | 1100,0 m³/h | N117 | 1100,0 m³/h |  | science
Klasselokale | 65 m² | 1000,0 m³/h | N118 | 1000,0 m³/h |  | science
Food Laboratorium | 64 m² | 1000,0 m³/h | N119 | 1000,0 m³/h |  | science
Grupperum | 11 m² | 180,0 m³/h | N120 | 180,0 m³/h |  | science
Grupperum | 8 m² | 180,0 m³/h | N121 | 180,0 m³/h |  | science
eks. Forrum | 5 m² | 0,0 m³/h | N122 | 0,0 m³/h |  | eksisterende
eks. Toilet | 5 m² | 0,0 m³/h | N123 | 0,0 m³/h |  | eksisterende
Toliet - Eks | 2 m² | 0,0 m³/h | N124 | 0,0 m³/h |  | eksisterende
Toliet - Eks | 2 m² | 0,0 m³/h | N125 | 0,0 m³/h |  | eksisterende
Toliet - Eks | 2 m² | 0,0 m³/h | N126 | 0,0 m³/h |  | eksisterende
eks. Forrum | 6 m² | 0,0 m³/h | N127 | 0,0 m³/h |  | eksisterende
eks. Toilet | 1 m² | 0,0 m³/h | N128 | 0,0 m³/h |  | eksisterende
eks. Toilet | 2 m² | 0,0 m³/h | N129 | 0,0 m³/h |  | eksisterende
eks. Toilet | 1 m² | 0,0 m³/h | N130 | 0,0 m³/h |  | eksisterende
eks. Toilet | 2 m² | 0,0 m³/h | N131 | 0,0 m³/h |  | eksisterende
Ophold/Gang | 47 m² | 155,0 m³/h | N201 | 155,0 m³/h |  | GANG
Fagtorv Science | 82 m² | 630,0 m³/h | N202 | 630,0 m³/h |  | science
Kemilab - eks. Lokale | 75 m² | 0,0 m³/h | N211L | 0,0 m³/h |  | eksisterende
Biologilab - Eks Lokale | 81 m² | 0,0 m³/h | N212L | 0,0 m³/h |  | eksisterende
Biolab | 73 m² | 0,0 m³/h | N213L | 0,0 m³/h |  | ombyg
Science | 64 m² | 1100,0 m³/h | N214 | 1100,0 m³/h |  | science
Klasselokale 32 elever | 58 m² | 1300,0 m³/h | N215 | 1300,0 m³/h |  | science
Science | 65 m² | 1100,0 m³/h | N216 | 1100,0 m³/h |  | science
Science | 64 m² | 1000,0 m³/h | N217 | 1000,0 m³/h |  | science
Bio/kemi depot | 25 m² | 1300,0 m³/h | N218 | 1300,0 m³/h |  | ombyg
Glasdepot | 46 m² | 1100,0 m³/h | N219 | 1100,0 m³/h |  | ombyg
Toiletter | 6 m² | 0,0 m³/h | N220 | 0,0 m³/h |  | toiletscience
Toilet | 2 m² | 0,0 m³/h | N221 | 0,0 m³/h |  | toiletscience
Toilet | 2 m² | 0,0 m³/h | N222 | 0,0 m³/h |  | toiletscience
Toilet | 2 m² | 0,0 m³/h | N223 | 0,0 m³/h |  | toiletscience
Toilet | 2 m² | 0,0 m³/h | N224 | 0,0 m³/h |  | toiletscience
Grupperum | 11 m² | 180,0 m³/h | NG212 | 180,0 m³/h |  | science
Grupperum | 11 m² | 180,0 m³/h | NG213 | 180,0 m³/h |  | science
Lærerforberedelse | 36 m² | 0,0 m³/h | NG221 | 0,0 m³/h |  | ombyg
Teknik | 167 m² | 0,0 m³/h | Teknik | 0,0 m³/h |  | TEK
eks. teknikrum auditorie | 15 m² | 0,0 m³/h | Teknik | 0,0 m³/h |  | eksisterende

## V2
Rumnavne | Fagtorv Science | HC toilet | Samlingssted | Ophold/Gang/Udstilling | Fagtorv Samfund | Vindfang | Vindfang | Vindfang | Musikundervisning | Drama Lokale | Drama Lokale | Mørkekammer | Musikundervisning | Matematik | Matematik | Samfundsfag | Samfundsfag | Samfundsfag | Samfundsfag | Dame toiletter | Toilet | Toilet | Toilet | Toilet | Toilet | Toilet | Toilet | Toilet | Toilet | HC toilet | Herre toiletter | Toilet | Toilet | Toilet | Toilet | Toilet | Toilet | HC toilet | Samlingssted | Ophold/Gang | Fagtorv Samfund | Musik Samspil | Musik Samspil | Mediefagslokale | Mediefagslokale | Psykologi | Psykologi | Matematik | Matematik | Religion | Samfundsfag | klasseværelse m. gr. undervisning | Toiletter | Toilet | Toilet | Toilet | Toilet | Toilet | Toilet | Toilet | HC toilet | Depot til stoleopbevaring | Rengøring | Grupperum | Grupperum | Grupperum | Grupperum | Grupperum | Grupperum | Grupperum | Grupperum | Grupperum | Grupperum | Grupperum | Grupperum | Grupperum | Depot mediefag | Depot Musik | Rengøring | Lærerforberedelse | Lærerforberedelse | Lærerforberedelse | Grupperum | Grupperum | Auditorium - eks. rum | Ankomstgang | Fordelingsgang | Fordelingsgang | Vindfang | Indgang omklædning | Idrætshal | Spejlsal | Motionsrum | Undervisning | Omklædning piger | Omklædning lærere | Omklædning Drenge | Forrum | Toiletter | HC toilet | HC toilet | Forrum | Toiletter | Teknik | Rengøring | Udedepot | Depot til møbelopbevaring | Ophold/Gang | Ophold/Gang | Ophold/Gang | Fagtorv Science | Vindfang | Bio Teori 1 - Eks lokale | Fysik Teori 1 - eks. Lokale | Fysikdepot | Fysik lab - eks. Lokale | Fysik Lab | eks. Naturgeo, Teori | Klasselokale | Klasselokale | Klasselokale | Food Laboratorium | Grupperum | Grupperum | eks. Forrum | eks. Toilet | Toliet - Eks | Toliet - Eks | Toliet - Eks | eks. Forrum | eks. Toilet | eks. Toilet | eks. Toilet | eks. Toilet | Ophold/Gang | Fagtorv Science | Kemilab - eks. Lokale | Biologilab - Eks Lokale | Biolab | Science | Klasselokale 32 elever | Science | Science | Bio/kemi depot | Glasdepot | Toiletter | Toilet | Toilet | Toilet | Toilet | Grupperum | Grupperum | Lærerforberedelse | Teknik | eks. teknikrum auditorie
Number | A001 | A002 | A101 | A102 | A103 | A104 | A105 | A106 | A111 | A112 | A113 | A113M1 | A114 | A115 | A116 | A117 | A118 | A119 | A120 | A121 | A122 | A123 | A124 | A125 | A127 | A128 | A129 | A130 | A131 | A132 | A133 | A134 | A135 | A136 | A137 | A138 | A139 | A140 | A202 | A203 | A205 | A211 | A212 | A213 | A214 | A215 | A216 | A217 | A218 | A219 | A220 | A221 | A231 | A232 | A233 | A234 | A235 | A236 | A237 | A238 | A239 | AG111 | AG112 | AG113 | AG211 | AG212 | AG213 | AG214 | AG216 | AG217 | AG218 | AG218 | AG219 | AG220 | AG221 | AG222 | AG223 | AG224 | AG225 | AG226 | AG227 | AG228 | AG229 | AG230 | Audit, | H101 | H102 | H103 | H104 | H105 | H110 | H111 | H112 | H113 | H120 | H121 | H122 | H130 | H131 | H132 | H133 | H134 | H135 | H150 | H151 | H152 | H155 | M202 | M203 | N101 | N102 | N103 | N111L | N112 | N113D | N113L | N114L | N115 | N116 | N117 | N118 | N119 | N120 | N121 | N122 | N123 | N124 | N125 | N126 | N127 | N128 | N129 | N130 | N131 | N201 | N202 | N211L | N212L | N213L | N214 | N215 | N216 | N217 | N218 | N219 | N220 | N221 | N222 | N223 | N224 | NG212 | NG213 | NG221 | Teknik | Teknik
Specified Supply Airflow | 630,0 m³/h | 36,0 m³/h | 0,0 m³/h | 450,0 m³/h | 665,0 m³/h | 0,0 m³/h | 0,0 m³/h | 0,0 m³/h | 1000,0 m³/h | 1000,0 m³/h | 1000,0 m³/h | 0,0 m³/h | 1000,0 m³/h | 1000,0 m³/h | 1000,0 m³/h | 1000,0 m³/h | 1100,0 m³/h | 1000,0 m³/h | 1000,0 m³/h | 360,0 m³/h | 0,0 m³/h | 0,0 m³/h | 0,0 m³/h | 0,0 m³/h | 0,0 m³/h | 0,0 m³/h | 0,0 m³/h | 0,0 m³/h | 0,0 m³/h | 0,0 m³/h | 252,0 m³/h | 0,0 m³/h | 0,0 m³/h | 0,0 m³/h | 0,0 m³/h | 0,0 m³/h | 0,0 m³/h | 0,0 m³/h | 0,0 m³/h | 400,0 m³/h | 665,0 m³/h | 180,0 m³/h | 180,0 m³/h | 1200,0 m³/h | 1200,0 m³/h | 1100,0 m³/h | 1100,0 m³/h | 1100,0 m³/h | 1300,0 m³/h | 1100,0 m³/h | 1000,0 m³/h | 900,0 m³/h | 290,0 m³/h | 0,0 m³/h | 0,0 m³/h | 0,0 m³/h | 0,0 m³/h | 0,0 m³/h | 0,0 m³/h | 0,0 m³/h | 0,0 m³/h | 36,0 m³/h | 36,0 m³/h | 180,0 m³/h | 108,0 m³/h | 108,0 m³/h | 108,0 m³/h | 108,0 m³/h | 108,0 m³/h | 108,0 m³/h | 108,0 m³/h | 108,0 m³/h | 108,0 m³/h | 180,0 m³/h | 180,0 m³/h | 180,0 m³/h | 36,0 m³/h | 36,0 m³/h | 36,0 m³/h | 200,0 m³/h | 200,0 m³/h | 200,0 m³/h | 180,0 m³/h | 180,0 m³/h | 0,0 m³/h | 0,0 m³/h | 0,0 m³/h | 0,0 m³/h | 0,0 m³/h | 0,0 m³/h | 23100,0 m³/h | 1500,0 m³/h | 1500,0 m³/h | 1300,0 m³/h | 1532,0 m³/h | 468,0 m³/h | 731,0 m³/h | 0,0 m³/h | 36,0 m³/h | 36,0 m³/h | 0,0 m³/h | 0,0 m³/h | 144,0 m³/h | 0,0 m³/h | 81,0 m³/h | 50,0 m³/h | 0,0 m³/h | 0,0 m³/h | 0,0 m³/h | 155,0 m³/h | 410,0 m³/h | 0,0 m³/h | 0,0 m³/h | 0,0 m³/h | 0,0 m³/h | 0,0 m³/h | 0,0 m³/h | 0,0 m³/h | 1000,0 m³/h | 1100,0 m³/h | 1000,0 m³/h | 1000,0 m³/h | 180,0 m³/h | 180,0 m³/h | 0,0 m³/h | 0,0 m³/h | 0,0 m³/h | 0,0 m³/h | 0,0 m³/h | 0,0 m³/h | 0,0 m³/h | 0,0 m³/h | 0,0 m³/h | 0,0 m³/h | 155,0 m³/h | 630,0 m³/h | 0,0 m³/h | 0,0 m³/h | 0,0 m³/h | 1100,0 m³/h | 1300,0 m³/h | 1100,0 m³/h | 1000,0 m³/h | 1300,0 m³/h | 1100,0 m³/h | 0,0 m³/h | 0,0 m³/h | 0,0 m³/h | 0,0 m³/h | 0,0 m³/h | 180,0 m³/h | 180,0 m³/h | 0,0 m³/h | 0,0 m³/h | 0,0 m³/h
Luftmængde | 630, | 36,0 | 0,0 | 450, | 665, | 0,0 | 0,0 | 0,0 | 1000 | 1000 | 1000 | 0,0 | 1000 | 1000 | 1000 | 1000 | 1100 | 1000 | 1000 | 360, | 0,0 | 0,0 | 0,0 | 0,0 | 0,0 | 0,0 | 0,0 | 0,0 | 0,0 | 0,0 | 252, | 0,0 | 0,0 | 0,0 | 0,0 | 0,0 | 0,0 | 0,0 | 0,0 | 400, | 665, | 180, | 180, | 1200 | 1200 | 0 | 0 | 0 | 0 | 0 | 0 | 0 | 0 | 0 | 0 | 0 | 0 | 0 | 0 | 0 | 0 | 0 | 0 | 0 | 0 | 0 | 0 | 0 | 0 | 0 | 0 | 0 | 0 | 0 | 0 | 0 | 0 | 0 | 0 | 0 | 0 | 0 | 0 | 0 | 0 | 0 | 0 | 0 | 0 | 0 | 0 | 0 | 0 | 0 | 0 | 0 | 0 | 0 | 0 | 0 | 0 | 0 | 0 | 0 | 0 | 0 | 0 | 0 | 0 | 0 | 0 | 0 | 0 | 0 | 0 | 0 | 0 | 0 | 0 | 0 | 0 | 0 | 0 | 0 | 0 | 0 | 0 | 0 | 0 | 0 | 0 | 0 | 0 | 0 | 0 | 0 | 0 | 0 | 0 | 0 | 0 | 0 | 0 | 0 | 0 | 0 | 0 | 0 | 0 | 0 | 0 | 0 | 0 | 0 | 0
Specified Return Airflow | 0,0 m³/h | 36,0 m³/h | 0,0 m³/h | 450,0 m³/h | 665,0 m³/h | 0,0 m³/h | 0,0 m³/h | 0,0 m³/h | 1000,0 m³/h | 1000,0 m³/h | 1000,0 m³/h | 0,0 m³/h | 1000,0 m³/h | 1000,0 m³/h | 1000,0 m³/h | 1000,0 m³/h | 1100,0 m³/h | 1000,0 m³/h | 1000,0 m³/h | 360,0 m³/h | 36,0 m³/h | 36,0 m³/h | 36,0 m³/h | 36,0 m³/h | 36,0 m³/h | 36,0 m³/h | 36,0 m³/h | 36,0 m³/h | 36,0 m³/h | 36,0 m³/h | 252,0 m³/h | 36,0 m³/h | 36,0 m³/h | 36,0 m³/h | 36,0 m³/h | 36,0 m³/h | 36,0 m³/h | 36,0 m³/h | 108,0 m³/h | 400,0 m³/h | 665,0 m³/h | 180,0 m³/h | 180,0 m³/h | 1200,0 m³/h | 1200,0 m³/h | 1100,0 m³/h | 1100,0 m³/h | 1100,0 m³/h | 1300,0 m³/h | 1100,0 m³/h | 1000,0 m³/h | 900,0 m³/h | 0,0 m³/h | 36,0 m³/h | 36,0 m³/h | 36,0 m³/h | 36,0 m³/h | 36,0 m³/h | 36,0 m³/h | 36,0 m³/h | 36,0 m³/h | 36,0 m³/h | 36,0 m³/h | 180,0 m³/h | 108,0 m³/h | 108,0 m³/h | 108,0 m³/h | 108,0 m³/h | 108,0 m³/h | 108,0 m³/h | 108,0 m³/h | 108,0 m³/h | 108,0 m³/h | 180,0 m³/h | 180,0 m³/h | 180,0 m³/h | 36,0 m³/h | 36,0 m³/h | 36,0 m³/h | 200,0 m³/h | 200,0 m³/h | 200,0 m³/h | 180,0 m³/h | 180,0 m³/h | 0,0 m³/h | 0,0 m³/h | 0,0 m³/h | 0,0 m³/h | 0,0 m³/h | 0,0 m³/h | 23100,0 m³/h | 1500,0 m³/h | 1500,0 m³/h | 1300,0 m³/h | 1532,0 m³/h | 468,0 m³/h | 731,0 m³/h | 0,0 m³/h | 36,0 m³/h | 36,0 m³/h | 0,0 m³/h | 0,0 m³/h | 144,0 m³/h | 0,0 m³/h | 81,0 m³/h | 50,0 m³/h | 0,0 m³/h | 0,0 m³/h | 0,0 m³/h | 155,0 m³/h | 410,0 m³/h | 0,0 m³/h | 0,0 m³/h | 0,0 m³/h | 0,0 m³/h | 0,0 m³/h | 0,0 m³/h | 0,0 m³/h | 1000,0 m³/h | 1100,0 m³/h | 1000,0 m³/h | 1000,0 m³/h | 180,0 m³/h | 180,0 m³/h | 0,0 m³/h | 0,0 m³/h | 0,0 m³/h | 0,0 m³/h | 0,0 m³/h | 0,0 m³/h | 0,0 m³/h | 0,0 m³/h | 0,0 m³/h | 0,0 m³/h | 155,0 m³/h | 630,0 m³/h | 0,0 m³/h | 0,0 m³/h | 0,0 m³/h | 1100,0 m³/h | 1300,0 m³/h | 1100,0 m³/h | 1000,0 m³/h | 1300,0 m³/h | 1100,0 m³/h | 0,0 m³/h | 0,0 m³/h | 0,0 m³/h | 0,0 m³/h | 0,0 m³/h | 180,0 m³/h | 180,0 m³/h | 0,0 m³/h | 0,0 m³/h | 0,0 m³/h
Area | 44 m² | 5 m² | 456 m² | 146 m² | 208 m² | 7 m² | 5 m² | 7 m² | 86 m² | 67 m² | 91 m² | 6 m² | 84 m² | 64 m² | 63 m² | 63 m² | 62 m² | 63 m² | 64 m² | 13 m² | 2 m² | 2 m² | 2 m² | 2 m² | 2 m² | 2 m² | 2 m² | 2 m² | 2 m² | 5 m² | 12 m² | 2 m² | 2 m² | 2 m² | 2 m² | 2 m² | 2 m² | 5 m² | 32 m² | 84 m² | 156 m² | 26 m² | 26 m² | 61 m² | 63 m² | 64 m² | 63 m² | 63 m² | 62 m² | 63 m² | 64 m² | 64 m² | 9 m² | 3 m² | 1 m² | 1 m² | 2 m² | 2 m² | 2 m² | 2 m² | 5 m² | 27 m² | 12 m² | 10 m² | 6 m² | 6 m² | 6 m² | 6 m² | 6 m² | 6 m² | 6 m² | 6 m² | 6 m² | 8 m² | 8 m² | 8 m² | 11 m² | 14 m² | 13 m² | 13 m² | 14 m² | 13 m² | 10 m² | 9 m² | 155 m² | 41 m² | 31 m² | 25 m² | 7 m² | 9 m² | 986 m² | 101 m² | 93 m² | 55 m² | 89 m² | 5 m² | 57 m² | 5 m² | 10 m² | 8 m² | 5 m² | 3 m² | 13 m² | 13 m² | 11 m² | 31 m² | 108 m² | 27 m² | 26 m² | 50 m² | 119 m² | 7 m² | 75 m² | 72 m² | 36 m² | 81 m² | 72 m² | 73 m² | 63 m² | 58 m² | 65 m² | 64 m² | 11 m² | 8 m² | 5 m² | 5 m² | 2 m² | 2 m² | 2 m² | 6 m² | 1 m² | 2 m² | 1 m² | 2 m² | 47 m² | 82 m² | 75 m² | 81 m² | 73 m² | 64 m² | 58 m² | 65 m² | 64 m² | 25 m² | 46 m² | 6 m² | 2 m² | 2 m² | 2 m² | 2 m² | 11 m² | 11 m² | 36 m² | 167 m² | 15 m²
Room: Department | Science | eksisterende | fælles | GANG | samf | GANG | GANG | GANG | Kunst | Kunst | Kunst | ombyg | Kunst | samf | samf | samf | samf | samf | samf | toilet | toilet | toilet | toilet | toilet | toilet | toilet | toilet | toilet | toilet | toilet | toilet | toilet | toilet | toilet | toilet | toilet | toilet | toilet | fælles | GANG | samf | Kunst | Kunst | Kunst | Kunst | samf | samf | samf | samf | samf | samf | samf | toilet | toilet | toilet | toilet | toilet | toilet | toilet | toilet | toilet | fælles | fælles | samf | Kunst | Kunst | Kunst | Kunst | Kunst | Kunst | Kunst | Kunst | Kunst | Kunst | Kunst | Kunst | Kunst | Kunst | fælles | samf | samf | samf | samf | samf | eksisterende | hal gang | hal gang | hal gang | hal gang | GANG | hal | hal | hal | hal | hal | hal | hal | hal gang | hal toilet | hal toilet | hal toilet | hal gang | hal toilet | TEK | hal | hal | eksisterende | GANG | GANG | GANG | science | GANG | eksisterende | eksisterende | ombyg | eksisterende | ombyg | eksisterende | science | science | science | science | science | science | eksisterende | eksisterende | eksisterende | eksisterende | eksisterende | eksisterende | eksisterende | eksisterende | eksisterende | eksisterende | GANG | science | eksisterende | eksisterende | ombyg | science | science | science | science | ombyg | ombyg | toiletscience | toiletscience | toiletscience | toiletscience | toiletscience | science | science | ombyg | TEK | eksisterende
Min. Invendig Diamenter (Tryktabsgradient 0,7) | 512.2017 | 137.3452 | 0 | 437.1339 | 0 | 0 | 0 | 0 | 0 | 0 | 0 | 0 | 0 | 0 | 0 | 0 | 0 | 0 | 0 | 0 | 0 | 0 | 0 | 0 | 0 | 0 | 0 | 0 | 0 | 0 | 0 | 0 | 0 | 0 | 0 | 0 | 0 | 0 | 0 | 0 | 0 | 0 | 0 | 0 | 0 | 0 | 0 | 0 | 0 | 0 | 0 | 0 | 0 | 0 | 0 | 0 | 0 | 0 | 0 | 0 | 0 | 0 | 0 | 0 | 0 | 0 | 0 | 0 | 0 | 0 | 0 | 0 | 0 | 0 | 0 | 0 | 0 | 0 | 0 | 0 | 0 | 0 | 0 | 0 | 0 | 0 | 0 | 0 | 0 | 0 | 0 | 0 | 0 | 0 | 0 | 0 | 0 | 0 | 0 | 0 | 0 | 0 | 0 | 0 | 0 | 0 | 0 | 0 | 0 | 0 | 0 | 0 | 0 | 0 | 0 | 0 | 0 | 0 | 0 | 0 | 0 | 0 | 0 | 0 | 0 | 0 | 0 | 0 | 0 | 0 | 0 | 0 | 0 | 0 | 0 | 0 | 0 | 0 | 0 | 0 | 0 | 0 | 0 | 0 | 0 | 0 | 0 | 0 | 0 | 0 | 0 | 0 | 0 | 0 | 0
Indendig Diameter | 550 | 150 | 0 | 450 | 0 | 0 | 0 | 0 | 0 | 0 | 0 | 0 | 0 | 0 | 0 | 0 | 0 | 0 | 0 | 0 | 0 | 0 | 0 | 0 | 0 | 0 | 0 | 0 | 0 | 0 | 0 | 0 | 0 | 0 | 0 | 0 | 0 | 0 | 0 | 0 | 0 | 0 | 0 | 0 | 0 | 0 | 0 | 0 | 0 | 0 | 0 | 0 | 0 | 0 | 0 | 0 | 0 | 0 | 0 | 0 | 0 | 0 | 0 | 0 | 0 | 0 | 0 | 0 | 0 | 0 | 0 | 0 | 0 | 0 | 0 | 0 | 0 | 0 | 0 | 0 | 0 | 0 | 0 | 0 | 0 | 0 | 0 | 0 | 0 | 0 | 0 | 0 | 0 | 0 | 0 | 0 | 0 | 0 | 0 | 0 | 0 | 0 | 0 | 0 | 0 | 0 | 0 | 0 | 0 | 0 | 0 | 0 | 0 | 0 | 0 | 0 | 0 | 0 | 0 | 0 | 0 | 0 | 0 | 0 | 0 | 0 | 0 | 0 | 0 | 0 | 0 | 0 | 0 | 0 | 0 | 0 | 0 | 0 | 0 | 0 | 0 | 0 | 0 | 0 | 0 | 0 | 0 | 0 | 0 | 0 | 0 | 0 | 0 | 0 | 0

## V3
Rumnavne | Number | Specified Supply Airflow | Luftmængde | Specified Return Airflow | Area | Room: Department | Min. Invendig Diamenter (Tryktabsgradient 0,7) | Indendig Diameter
Fagtorv Science | A001 | 630,0 m³/h | 630 | 0,0 m³/h | 44 m² | Science | 512.2017 | 550
HC toilet | A002 | 36,0 m³/h | 36 | 36,0 m³/h | 5 m² | eksisterende | 137.3452 | 150
Samlingssted | A101 | 0,0 m³/h | 0 | 0,0 m³/h | 456 m² | fælles | 0 | 0
Ophold/Gang/Udstilling | A102 | 450,0 m³/h | 450 | 450,0 m³/h | 146 m² | GANG | 437.1339 | 450
Fagtorv Samfund | A103 | 665,0 m³/h | 665 | 665,0 m³/h | 208 m² | samf
Vindfang | A104 | 0,0 m³/h | 0 | 0,0 m³/h | 7 m² | GANG
Vindfang | A105 | 0,0 m³/h | 0 | 0,0 m³/h | 5 m² | GANG
Vindfang | A106 | 0,0 m³/h | 0 | 0,0 m³/h | 7 m² | GANG
Musikundervisning | A111 | 1000,0 m³/h | 1000 | 1000,0 m³/h | 86 m² | Kunst
Drama Lokale | A112 | 1000,0 m³/h | 1000 | 1000,0 m³/h | 67 m² | Kunst
Drama Lokale | A113 | 1000,0 m³/h | 1000 | 1000,0 m³/h | 91 m² | Kunst
Mørkekammer | A113M1 | 0,0 m³/h | 0 | 0,0 m³/h | 6 m² | ombyg
Musikundervisning | A114 | 1000,0 m³/h | 1000 | 1000,0 m³/h | 84 m² | Kunst
Matematik | A115 | 1000,0 m³/h | 1000 | 1000,0 m³/h | 64 m² | samf
Matematik | A116 | 1000,0 m³/h | 1000 | 1000,0 m³/h | 63 m² | samf
Samfundsfag | A117 | 1000,0 m³/h | 1000 | 1000,0 m³/h | 63 m² | samf
Samfundsfag | A118 | 1100,0 m³/h | 1100 | 1100,0 m³/h | 62 m² | samf
Samfundsfag | A119 | 1000,0 m³/h | 1000 | 1000,0 m³/h | 63 m² | samf
Samfundsfag | A120 | 1000,0 m³/h | 1000 | 1000,0 m³/h | 64 m² | samf
Dame toiletter | A121 | 360,0 m³/h | 360 | 360,0 m³/h | 13 m² | toilet
Toilet | A122 | 0,0 m³/h | 0 | 36,0 m³/h | 2 m² | toilet
Toilet | A123 | 0,0 m³/h | 0 | 36,0 m³/h | 2 m² | toilet
Toilet | A124 | 0,0 m³/h | 0 | 36,0 m³/h | 2 m² | toilet
Toilet | A125 | 0,0 m³/h | 0 | 36,0 m³/h | 2 m² | toilet
Toilet | A127 | 0,0 m³/h | 0 | 36,0 m³/h | 2 m² | toilet
Toilet | A128 | 0,0 m³/h | 0 | 36,0 m³/h | 2 m² | toilet
Toilet | A129 | 0,0 m³/h | 0 | 36,0 m³/h | 2 m² | toilet
Toilet | A130 | 0,0 m³/h | 0 | 36,0 m³/h | 2 m² | toilet
Toilet | A131 | 0,0 m³/h | 0 | 36,0 m³/h | 2 m² | toilet
HC toilet | A132 | 0,0 m³/h | 0 | 36,0 m³/h | 5 m² | toilet
Herre toiletter | A133 | 252,0 m³/h | 252 | 252,0 m³/h | 12 m² | toilet
Toilet | A134 | 0,0 m³/h | 0 | 36,0 m³/h | 2 m² | toilet
Toilet | A135 | 0,0 m³/h | 0 | 36,0 m³/h | 2 m² | toilet
Toilet | A136 | 0,0 m³/h | 0 | 36,0 m³/h | 2 m² | toilet
Toilet | A137 | 0,0 m³/h | 0 | 36,0 m³/h | 2 m² | toilet
Toilet | A138 | 0,0 m³/h | 0 | 36,0 m³/h | 2 m² | toilet
Toilet | A139 | 0,0 m³/h | 0 | 36,0 m³/h | 2 m² | toilet
HC toilet | A140 | 0,0 m³/h | 0 | 36,0 m³/h | 5 m² | toilet
Samlingssted | A202 | 0,0 m³/h | 0 | 108,0 m³/h | 32 m² | fælles
Ophold/Gang | A203 | 400,0 m³/h | 400 | 400,0 m³/h | 84 m² | GANG
Fagtorv Samfund | A205 | 665,0 m³/h | 665 | 665,0 m³/h | 156 m² | samf
Musik Samspil | A211 | 180,0 m³/h | 180 | 180,0 m³/h | 26 m² | Kunst
Musik Samspil | A212 | 180,0 m³/h | 180 | 180,0 m³/h | 26 m² | Kunst
Mediefagslokale | A213 | 1200,0 m³/h | 1200 | 1200,0 m³/h | 61 m² | Kunst
Mediefagslokale | A214 | 1200,0 m³/h | 1200 | 1200,0 m³/h | 63 m² | Kunst
Psykologi | A215 | 1100,0 m³/h |  | 1100,0 m³/h | 64 m² | samf
Psykologi | A216 | 1100,0 m³/h |  | 1100,0 m³/h | 63 m² | samf
Matematik | A217 | 1100,0 m³/h |  | 1100,0 m³/h | 63 m² | samf
Matematik | A218 | 1300,0 m³/h |  | 1300,0 m³/h | 62 m² | samf
Religion | A219 | 1100,0 m³/h |  | 1100,0 m³/h | 63 m² | samf
Samfundsfag | A220 | 1000,0 m³/h |  | 1000,0 m³/h | 64 m² | samf
klasseværelse m. gr. undervisning | A221 | 900,0 m³/h |  | 900,0 m³/h | 64 m² | samf
Toiletter | A231 | 290,0 m³/h |  | 0,0 m³/h | 9 m² | toilet
Toilet | A232 | 0,0 m³/h |  | 36,0 m³/h | 3 m² | toilet
Toilet | A233 | 0,0 m³/h |  | 36,0 m³/h | 1 m² | toilet
Toilet | A234 | 0,0 m³/h |  | 36,0 m³/h | 1 m² | toilet
Toilet | A235 | 0,0 m³/h |  | 36,0 m³/h | 2 m² | toilet
Toilet | A236 | 0,0 m³/h |  | 36,0 m³/h | 2 m² | toilet
Toilet | A237 | 0,0 m³/h |  | 36,0 m³/h | 2 m² | toilet
Toilet | A238 | 0,0 m³/h |  | 36,0 m³/h | 2 m² | toilet
HC toilet | A239 | 0,0 m³/h |  | 36,0 m³/h | 5 m² | toilet
Depot til stoleopbevaring | AG111 | 36,0 m³/h |  | 36,0 m³/h | 27 m² | fælles
Rengøring | AG112 | 36,0 m³/h |  | 36,0 m³/h | 12 m² | fælles
Grupperum | AG113 | 180,0 m³/h |  | 180,0 m³/h | 10 m² | samf
Grupperum | AG211 | 108,0 m³/h |  | 108,0 m³/h | 6 m² | Kunst
Grupperum | AG212 | 108,0 m³/h |  | 108,0 m³/h | 6 m² | Kunst
Grupperum | AG213 | 108,0 m³/h |  | 108,0 m³/h | 6 m² | Kunst
Grupperum | AG214 | 108,0 m³/h |  | 108,0 m³/h | 6 m² | Kunst
Grupperum | AG216 | 108,0 m³/h |  | 108,0 m³/h | 6 m² | Kunst
Grupperum | AG217 | 108,0 m³/h |  | 108,0 m³/h | 6 m² | Kunst
Grupperum | AG218 | 108,0 m³/h |  | 108,0 m³/h | 6 m² | Kunst
Grupperum | AG218 | 108,0 m³/h |  | 108,0 m³/h | 6 m² | Kunst
Grupperum | AG219 | 108,0 m³/h |  | 108,0 m³/h | 6 m² | Kunst
Grupperum | AG220 | 180,0 m³/h |  | 180,0 m³/h | 8 m² | Kunst
Grupperum | AG221 | 180,0 m³/h |  | 180,0 m³/h | 8 m² | Kunst
Grupperum | AG222 | 180,0 m³/h |  | 180,0 m³/h | 8 m² | Kunst
Depot mediefag | AG223 | 36,0 m³/h |  | 36,0 m³/h | 11 m² | Kunst
Depot Musik | AG224 | 36,0 m³/h |  | 36,0 m³/h | 14 m² | Kunst
Rengøring | AG225 | 36,0 m³/h |  | 36,0 m³/h | 13 m² | fælles
Lærerforberedelse | AG226 | 200,0 m³/h |  | 200,0 m³/h | 13 m² | samf
Lærerforberedelse | AG227 | 200,0 m³/h |  | 200,0 m³/h | 14 m² | samf
Lærerforberedelse | AG228 | 200,0 m³/h |  | 200,0 m³/h | 13 m² | samf
Grupperum | AG229 | 180,0 m³/h |  | 180,0 m³/h | 10 m² | samf
Grupperum | AG230 | 180,0 m³/h |  | 180,0 m³/h | 9 m² | samf
Auditorium - eks. rum | Audit, | 0,0 m³/h |  | 0,0 m³/h | 155 m² | eksisterende
Ankomstgang | H101 | 0,0 m³/h |  | 0,0 m³/h | 41 m² | hal gang
Fordelingsgang | H102 | 0,0 m³/h |  | 0,0 m³/h | 31 m² | hal gang
Fordelingsgang | H103 | 0,0 m³/h |  | 0,0 m³/h | 25 m² | hal gang
Vindfang | H104 | 0,0 m³/h |  | 0,0 m³/h | 7 m² | hal gang
Indgang omklædning | H105 | 0,0 m³/h |  | 0,0 m³/h | 9 m² | GANG
Idrætshal | H110 | 23100,0 m³/h |  | 23100,0 m³/h | 986 m² | hal
Spejlsal | H111 | 1500,0 m³/h |  | 1500,0 m³/h | 101 m² | hal
Motionsrum | H112 | 1500,0 m³/h |  | 1500,0 m³/h | 93 m² | hal
Undervisning | H113 | 1300,0 m³/h |  | 1300,0 m³/h | 55 m² | hal
Omklædning piger | H120 | 1532,0 m³/h |  | 1532,0 m³/h | 89 m² | hal
Omklædning lærere | H121 | 468,0 m³/h |  | 468,0 m³/h | 5 m² | hal
Omklædning Drenge | H122 | 731,0 m³/h |  | 731,0 m³/h | 57 m² | hal
Forrum | H130 | 0,0 m³/h |  | 0,0 m³/h | 5 m² | hal gang
Toiletter | H131 | 36,0 m³/h |  | 36,0 m³/h | 10 m² | hal toilet
HC toilet | H132 | 36,0 m³/h |  | 36,0 m³/h | 8 m² | hal toilet
HC toilet | H133 | 0,0 m³/h |  | 0,0 m³/h | 5 m² | hal toilet
Forrum | H134 | 0,0 m³/h |  | 0,0 m³/h | 3 m² | hal gang
Toiletter | H135 | 144,0 m³/h |  | 144,0 m³/h | 13 m² | hal toilet
Teknik | H150 | 0,0 m³/h |  | 0,0 m³/h | 13 m² | TEK
Rengøring | H151 | 81,0 m³/h |  | 81,0 m³/h | 11 m² | hal
Udedepot | H152 | 50,0 m³/h |  | 50,0 m³/h | 31 m² | hal
Depot til møbelopbevaring | H155 | 0,0 m³/h |  | 0,0 m³/h | 108 m² | eksisterende
Ophold/Gang | M202 | 0,0 m³/h |  | 0,0 m³/h | 27 m² | GANG
Ophold/Gang | M203 | 0,0 m³/h |  | 0,0 m³/h | 26 m² | GANG
Ophold/Gang | N101 | 155,0 m³/h |  | 155,0 m³/h | 50 m² | GANG
Fagtorv Science | N102 | 410,0 m³/h |  | 410,0 m³/h | 119 m² | science
Vindfang | N103 | 0,0 m³/h |  | 0,0 m³/h | 7 m² | GANG
Bio Teori 1 - Eks lokale | N111L | 0,0 m³/h |  | 0,0 m³/h | 75 m² | eksisterende
Fysik Teori 1 - eks. Lokale | N112 | 0,0 m³/h |  | 0,0 m³/h | 72 m² | eksisterende
Fysikdepot | N113D | 0,0 m³/h |  | 0,0 m³/h | 36 m² | ombyg
Fysik lab - eks. Lokale | N113L | 0,0 m³/h |  | 0,0 m³/h | 81 m² | eksisterende
Fysik Lab | N114L | 0,0 m³/h |  | 0,0 m³/h | 72 m² | ombyg
eks. Naturgeo, Teori | N115 | 0,0 m³/h |  | 0,0 m³/h | 73 m² | eksisterende
Klasselokale | N116 | 1000,0 m³/h |  | 1000,0 m³/h | 63 m² | science
Klasselokale | N117 | 1100,0 m³/h |  | 1100,0 m³/h | 58 m² | science
Klasselokale | N118 | 1000,0 m³/h |  | 1000,0 m³/h | 65 m² | science
Food Laboratorium | N119 | 1000,0 m³/h |  | 1000,0 m³/h | 64 m² | science
Grupperum | N120 | 180,0 m³/h |  | 180,0 m³/h | 11 m² | science
Grupperum | N121 | 180,0 m³/h |  | 180,0 m³/h | 8 m² | science
eks. Forrum | N122 | 0,0 m³/h |  | 0,0 m³/h | 5 m² | eksisterende
eks. Toilet | N123 | 0,0 m³/h |  | 0,0 m³/h | 5 m² | eksisterende
Toliet - Eks | N124 | 0,0 m³/h |  | 0,0 m³/h | 2 m² | eksisterende
Toliet - Eks | N125 | 0,0 m³/h |  | 0,0 m³/h | 2 m² | eksisterende
Toliet - Eks | N126 | 0,0 m³/h |  | 0,0 m³/h | 2 m² | eksisterende
eks. Forrum | N127 | 0,0 m³/h |  | 0,0 m³/h | 6 m² | eksisterende
eks. Toilet | N128 | 0,0 m³/h |  | 0,0 m³/h | 1 m² | eksisterende
eks. Toilet | N129 | 0,0 m³/h |  | 0,0 m³/h | 2 m² | eksisterende
eks. Toilet | N130 | 0,0 m³/h |  | 0,0 m³/h | 1 m² | eksisterende
eks. Toilet | N131 | 0,0 m³/h |  | 0,0 m³/h | 2 m² | eksisterende
Ophold/Gang | N201 | 155,0 m³/h |  | 155,0 m³/h | 47 m² | GANG
Fagtorv Science | N202 | 630,0 m³/h |  | 630,0 m³/h | 82 m² | science
Kemilab - eks. Lokale | N211L | 0,0 m³/h |  | 0,0 m³/h | 75 m² | eksisterende
Biologilab - Eks Lokale | N212L | 0,0 m³/h |  | 0,0 m³/h | 81 m² | eksisterende
Biolab | N213L | 0,0 m³/h |  | 0,0 m³/h | 73 m² | ombyg
Science | N214 | 1100,0 m³/h |  | 1100,0 m³/h | 64 m² | science
Klasselokale 32 elever | N215 | 1300,0 m³/h |  | 1300,0 m³/h | 58 m² | science
Science | N216 | 1100,0 m³/h |  | 1100,0 m³/h | 65 m² | science
Science | N217 | 1000,0 m³/h |  | 1000,0 m³/h | 64 m² | science
Bio/kemi depot | N218 | 1300,0 m³/h |  | 1300,0 m³/h | 25 m² | ombyg
Glasdepot | N219 | 1100,0 m³/h |  | 1100,0 m³/h | 46 m² | ombyg
Toiletter | N220 | 0,0 m³/h |  | 0,0 m³/h | 6 m² | toiletscience
Toilet | N221 | 0,0 m³/h |  | 0,0 m³/h | 2 m² | toiletscience
Toilet | N222 | 0,0 m³/h |  | 0,0 m³/h | 2 m² | toiletscience
Toilet | N223 | 0,0 m³/h |  | 0,0 m³/h | 2 m² | toiletscience
Toilet | N224 | 0,0 m³/h |  | 0,0 m³/h | 2 m² | toiletscience
Grupperum | NG212 | 180,0 m³/h |  | 180,0 m³/h | 11 m² | science
Grupperum | NG213 | 180,0 m³/h |  | 180,0 m³/h | 11 m² | science
Lærerforberedelse | NG221 | 0,0 m³/h |  | 0,0 m³/h | 36 m² | ombyg
Teknik | Teknik | 0,0 m³/h |  | 0,0 m³/h | 167 m² | TEK
eks. teknikrum auditorie | Teknik | 0,0 m³/h |  | 0,0 m³/h | 15 m² | eksisterende

## V4
Rumnavne | Fagtorv Science | HC toilet | Samlingssted | Ophold/Gang/Udstilling | Fagtorv Samfund | Vindfang | Vindfang | Vindfang | Musikundervisning | Drama Lokale | Drama Lokale | Mørkekammer | Musikundervisning | Matematik | Matematik | Samfundsfag | Samfundsfag | Samfundsfag | Samfundsfag | Dame toiletter | Toilet | Toilet | Toilet | Toilet | Toilet | Toilet | Toilet | Toilet | Toilet | HC toilet | Herre toiletter | Toilet | Toilet | Toilet | Toilet | Toilet | Toilet | HC toilet | Samlingssted | Ophold/Gang | Fagtorv Samfund | Musik Samspil | Musik Samspil | Mediefagslokale | Mediefagslokale | Psykologi | Psykologi | Matematik | Matematik | Religion | Samfundsfag | klasseværelse m. gr. undervisning | Toiletter | Toilet | Toilet | Toilet | Toilet | Toilet | Toilet | Toilet | HC toilet | Depot til stoleopbevaring | Rengøring | Grupperum | Grupperum | Grupperum | Grupperum | Grupperum | Grupperum | Grupperum | Grupperum | Grupperum | Grupperum | Grupperum | Grupperum | Grupperum | Depot mediefag | Depot Musik | Rengøring | Lærerforberedelse | Lærerforberedelse | Lærerforberedelse | Grupperum | Grupperum | Auditorium - eks. rum | Ankomstgang | Fordelingsgang | Fordelingsgang | Vindfang | Indgang omklædning | Idrætshal | Spejlsal | Motionsrum | Undervisning | Omklædning piger | Omklædning lærere | Omklædning Drenge | Forrum | Toiletter | HC toilet | HC toilet | Forrum | Toiletter | Teknik | Rengøring | Udedepot | Depot til møbelopbevaring | Ophold/Gang | Ophold/Gang | Ophold/Gang | Fagtorv Science | Vindfang | Bio Teori 1 - Eks lokale | Fysik Teori 1 - eks. Lokale | Fysikdepot | Fysik lab - eks. Lokale | Fysik Lab | eks. Naturgeo, Teori | Klasselokale | Klasselokale | Klasselokale | Food Laboratorium | Grupperum | Grupperum | eks. Forrum | eks. Toilet | Toliet - Eks | Toliet - Eks | Toliet - Eks | eks. Forrum | eks. Toilet | eks. Toilet | eks. Toilet | eks. Toilet | Ophold/Gang | Fagtorv Science | Kemilab - eks. Lokale | Biologilab - Eks Lokale | Biolab | Science | Klasselokale 32 elever | Science | Science | Bio/kemi depot | Glasdepot | Toiletter | Toilet | Toilet | Toilet | Toilet | Grupperum | Grupperum | Lærerforberedelse | Teknik | eks. teknikrum auditorie
Number | A001 | A002 | A101 | A102 | A103 | A104 | A105 | A106 | A111 | A112 | A113 | A113M1 | A114 | A115 | A116 | A117 | A118 | A119 | A120 | A121 | A122 | A123 | A124 | A125 | A127 | A128 | A129 | A130 | A131 | A132 | A133 | A134 | A135 | A136 | A137 | A138 | A139 | A140 | A202 | A203 | A205 | A211 | A212 | A213 | A214 | A215 | A216 | A217 | A218 | A219 | A220 | A221 | A231 | A232 | A233 | A234 | A235 | A236 | A237 | A238 | A239 | AG111 | AG112 | AG113 | AG211 | AG212 | AG213 | AG214 | AG216 | AG217 | AG218 | AG218 | AG219 | AG220 | AG221 | AG222 | AG223 | AG224 | AG225 | AG226 | AG227 | AG228 | AG229 | AG230 | Audit, | H101 | H102 | H103 | H104 | H105 | H110 | H111 | H112 | H113 | H120 | H121 | H122 | H130 | H131 | H132 | H133 | H134 | H135 | H150 | H151 | H152 | H155 | M202 | M203 | N101 | N102 | N103 | N111L | N112 | N113D | N113L | N114L | N115 | N116 | N117 | N118 | N119 | N120 | N121 | N122 | N123 | N124 | N125 | N126 | N127 | N128 | N129 | N130 | N131 | N201 | N202 | N211L | N212L | N213L | N214 | N215 | N216 | N217 | N218 | N219 | N220 | N221 | N222 | N223 | N224 | NG212 | NG213 | NG221 | Teknik | Teknik
Specified Supply Airflow | 630,0 m³/h | 36,0 m³/h | 0,0 m³/h | 450,0 m³/h | 665,0 m³/h | 0,0 m³/h | 0,0 m³/h | 0,0 m³/h | 1000,0 m³/h | 1000,0 m³/h | 1000,0 m³/h | 0,0 m³/h | 1000,0 m³/h | 1000,0 m³/h | 1000,0 m³/h | 1000,0 m³/h | 1100,0 m³/h | 1000,0 m³/h | 1000,0 m³/h | 360,0 m³/h | 0,0 m³/h | 0,0 m³/h | 0,0 m³/h | 0,0 m³/h | 0,0 m³/h | 0,0 m³/h | 0,0 m³/h | 0,0 m³/h | 0,0 m³/h | 0,0 m³/h | 252,0 m³/h | 0,0 m³/h | 0,0 m³/h | 0,0 m³/h | 0,0 m³/h | 0,0 m³/h | 0,0 m³/h | 0,0 m³/h | 0,0 m³/h | 400,0 m³/h | 665,0 m³/h | 180,0 m³/h | 180,0 m³/h | 1200,0 m³/h | 1200,0 m³/h | 1100,0 m³/h | 1100,0 m³/h | 1100,0 m³/h | 1300,0 m³/h | 1100,0 m³/h | 1000,0 m³/h | 900,0 m³/h | 290,0 m³/h | 0,0 m³/h | 0,0 m³/h | 0,0 m³/h | 0,0 m³/h | 0,0 m³/h | 0,0 m³/h | 0,0 m³/h | 0,0 m³/h | 36,0 m³/h | 36,0 m³/h | 180,0 m³/h | 108,0 m³/h | 108,0 m³/h | 108,0 m³/h | 108,0 m³/h | 108,0 m³/h | 108,0 m³/h | 108,0 m³/h | 108,0 m³/h | 108,0 m³/h | 180,0 m³/h | 180,0 m³/h | 180,0 m³/h | 36,0 m³/h | 36,0 m³/h | 36,0 m³/h | 200,0 m³/h | 200,0 m³/h | 200,0 m³/h | 180,0 m³/h | 180,0 m³/h | 0,0 m³/h | 0,0 m³/h | 0,0 m³/h | 0,0 m³/h | 0,0 m³/h | 0,0 m³/h | 23100,0 m³/h | 1500,0 m³/h | 1500,0 m³/h | 1300,0 m³/h | 1532,0 m³/h | 468,0 m³/h | 731,0 m³/h | 0,0 m³/h | 36,0 m³/h | 36,0 m³/h | 0,0 m³/h | 0,0 m³/h | 144,0 m³/h | 0,0 m³/h | 81,0 m³/h | 50,0 m³/h | 0,0 m³/h | 0,0 m³/h | 0,0 m³/h | 155,0 m³/h | 410,0 m³/h | 0,0 m³/h | 0,0 m³/h | 0,0 m³/h | 0,0 m³/h | 0,0 m³/h | 0,0 m³/h | 0,0 m³/h | 1000,0 m³/h | 1100,0 m³/h | 1000,0 m³/h | 1000,0 m³/h | 180,0 m³/h | 180,0 m³/h | 0,0 m³/h | 0,0 m³/h | 0,0 m³/h | 0,0 m³/h | 0,0 m³/h | 0,0 m³/h | 0,0 m³/h | 0,0 m³/h | 0,0 m³/h | 0,0 m³/h | 155,0 m³/h | 630,0 m³/h | 0,0 m³/h | 0,0 m³/h | 0,0 m³/h | 1100,0 m³/h | 1300,0 m³/h | 1100,0 m³/h | 1000,0 m³/h | 1300,0 m³/h | 1100,0 m³/h | 0,0 m³/h | 0,0 m³/h | 0,0 m³/h | 0,0 m³/h | 0,0 m³/h | 180,0 m³/h | 180,0 m³/h | 0,0 m³/h | 0,0 m³/h | 0,0 m³/h
Luftmængde | 630, | 36,0 | 0,0 | 450, | 665, | 0,0 | 0,0 | 0,0 | 1000 | 1000 | 1000 | 0,0 | 1000 | 1000 | 1000 | 1000 | 1100 | 1000 | 1000 | 360, | 0,0 | 0,0 | 0,0 | 0,0 | 0,0 | 0,0 | 0,0 | 0,0 | 0,0 | 0,0 | 252, | 0,0 | 0,0 | 0,0 | 0,0 | 0,0 | 0,0 | 0,0 | 0,0 | 400, | 665, | 180, | 180, | 1200 | 1200 | 0 | 0 | 0 | 0 | 0 | 0 | 0 | 0 | 0 | 0 | 0 | 0 | 0 | 0 | 0 | 0 | 0 | 0 | 0 | 0 | 0 | 0 | 0 | 0 | 0 | 0 | 0 | 0 | 0 | 0 | 0 | 0 | 0 | 0 | 0 | 0 | 0 | 0 | 0 | 0 | 0 | 0 | 0 | 0 | 0 | 0 | 0 | 0 | 0 | 0 | 0 | 0 | 0 | 0 | 0 | 0 | 0 | 0 | 0 | 0 | 0 | 0 | 0 | 0 | 0 | 0 | 0 | 0 | 0 | 0 | 0 | 0 | 0 | 0 | 0 | 0 | 0 | 0 | 0 | 0 | 0 | 0 | 0 | 0 | 0 | 0 | 0 | 0 | 0 | 0 | 0 | 0 | 0 | 0 | 0 | 0 | 0 | 0 | 0 | 0 | 0 | 0 | 0 | 0 | 0 | 0 | 0 | 0 | 0 | 0
Specified Return Airflow | 0,0 m³/h | 36,0 m³/h | 0,0 m³/h | 450,0 m³/h | 665,0 m³/h | 0,0 m³/h | 0,0 m³/h | 0,0 m³/h | 1000,0 m³/h | 1000,0 m³/h | 1000,0 m³/h | 0,0 m³/h | 1000,0 m³/h | 1000,0 m³/h | 1000,0 m³/h | 1000,0 m³/h | 1100,0 m³/h | 1000,0 m³/h | 1000,0 m³/h | 360,0 m³/h | 36,0 m³/h | 36,0 m³/h | 36,0 m³/h | 36,0 m³/h | 36,0 m³/h | 36,0 m³/h | 36,0 m³/h | 36,0 m³/h | 36,0 m³/h | 36,0 m³/h | 252,0 m³/h | 36,0 m³/h | 36,0 m³/h | 36,0 m³/h | 36,0 m³/h | 36,0 m³/h | 36,0 m³/h | 36,0 m³/h | 108,0 m³/h | 400,0 m³/h | 665,0 m³/h | 180,0 m³/h | 180,0 m³/h | 1200,0 m³/h | 1200,0 m³/h | 1100,0 m³/h | 1100,0 m³/h | 1100,0 m³/h | 1300,0 m³/h | 1100,0 m³/h | 1000,0 m³/h | 900,0 m³/h | 0,0 m³/h | 36,0 m³/h | 36,0 m³/h | 36,0 m³/h | 36,0 m³/h | 36,0 m³/h | 36,0 m³/h | 36,0 m³/h | 36,0 m³/h | 36,0 m³/h | 36,0 m³/h | 180,0 m³/h | 108,0 m³/h | 108,0 m³/h | 108,0 m³/h | 108,0 m³/h | 108,0 m³/h | 108,0 m³/h | 108,0 m³/h | 108,0 m³/h | 108,0 m³/h | 180,0 m³/h | 180,0 m³/h | 180,0 m³/h | 36,0 m³/h | 36,0 m³/h | 36,0 m³/h | 200,0 m³/h | 200,0 m³/h | 200,0 m³/h | 180,0 m³/h | 180,0 m³/h | 0,0 m³/h | 0,0 m³/h | 0,0 m³/h | 0,0 m³/h | 0,0 m³/h | 0,0 m³/h | 23100,0 m³/h | 1500,0 m³/h | 1500,0 m³/h | 1300,0 m³/h | 1532,0 m³/h | 468,0 m³/h | 731,0 m³/h | 0,0 m³/h | 36,0 m³/h | 36,0 m³/h | 0,0 m³/h | 0,0 m³/h | 144,0 m³/h | 0,0 m³/h | 81,0 m³/h | 50,0 m³/h | 0,0 m³/h | 0,0 m³/h | 0,0 m³/h | 155,0 m³/h | 410,0 m³/h | 0,0 m³/h | 0,0 m³/h | 0,0 m³/h | 0,0 m³/h | 0,0 m³/h | 0,0 m³/h | 0,0 m³/h | 1000,0 m³/h | 1100,0 m³/h | 1000,0 m³/h | 1000,0 m³/h | 180,0 m³/h | 180,0 m³/h | 0,0 m³/h | 0,0 m³/h | 0,0 m³/h | 0,0 m³/h | 0,0 m³/h | 0,0 m³/h | 0,0 m³/h | 0,0 m³/h | 0,0 m³/h | 0,0 m³/h | 155,0 m³/h | 630,0 m³/h | 0,0 m³/h | 0,0 m³/h | 0,0 m³/h | 1100,0 m³/h | 1300,0 m³/h | 1100,0 m³/h | 1000,0 m³/h | 1300,0 m³/h | 1100,0 m³/h | 0,0 m³/h | 0,0 m³/h | 0,0 m³/h | 0,0 m³/h | 0,0 m³/h | 180,0 m³/h | 180,0 m³/h | 0,0 m³/h | 0,0 m³/h | 0,0 m³/h
Area | 44 m² | 5 m² | 456 m² | 146 m² | 208 m² | 7 m² | 5 m² | 7 m² | 86 m² | 67 m² | 91 m² | 6 m² | 84 m² | 64 m² | 63 m² | 63 m² | 62 m² | 63 m² | 64 m² | 13 m² | 2 m² | 2 m² | 2 m² | 2 m² | 2 m² | 2 m² | 2 m² | 2 m² | 2 m² | 5 m² | 12 m² | 2 m² | 2 m² | 2 m² | 2 m² | 2 m² | 2 m² | 5 m² | 32 m² | 84 m² | 156 m² | 26 m² | 26 m² | 61 m² | 63 m² | 64 m² | 63 m² | 63 m² | 62 m² | 63 m² | 64 m² | 64 m² | 9 m² | 3 m² | 1 m² | 1 m² | 2 m² | 2 m² | 2 m² | 2 m² | 5 m² | 27 m² | 12 m² | 10 m² | 6 m² | 6 m² | 6 m² | 6 m² | 6 m² | 6 m² | 6 m² | 6 m² | 6 m² | 8 m² | 8 m² | 8 m² | 11 m² | 14 m² | 13 m² | 13 m² | 14 m² | 13 m² | 10 m² | 9 m² | 155 m² | 41 m² | 31 m² | 25 m² | 7 m² | 9 m² | 986 m² | 101 m² | 93 m² | 55 m² | 89 m² | 5 m² | 57 m² | 5 m² | 10 m² | 8 m² | 5 m² | 3 m² | 13 m² | 13 m² | 11 m² | 31 m² | 108 m² | 27 m² | 26 m² | 50 m² | 119 m² | 7 m² | 75 m² | 72 m² | 36 m² | 81 m² | 72 m² | 73 m² | 63 m² | 58 m² | 65 m² | 64 m² | 11 m² | 8 m² | 5 m² | 5 m² | 2 m² | 2 m² | 2 m² | 6 m² | 1 m² | 2 m² | 1 m² | 2 m² | 47 m² | 82 m² | 75 m² | 81 m² | 73 m² | 64 m² | 58 m² | 65 m² | 64 m² | 25 m² | 46 m² | 6 m² | 2 m² | 2 m² | 2 m² | 2 m² | 11 m² | 11 m² | 36 m² | 167 m² | 15 m²
Room: Department | Science | eksisterende | fælles | GANG | samf | GANG | GANG | GANG | Kunst | Kunst | Kunst | ombyg | Kunst | samf | samf | samf | samf | samf | samf | toilet | toilet | toilet | toilet | toilet | toilet | toilet | toilet | toilet | toilet | toilet | toilet | toilet | toilet | toilet | toilet | toilet | toilet | toilet | fælles | GANG | samf | Kunst | Kunst | Kunst | Kunst | samf | samf | samf | samf | samf | samf | samf | toilet | toilet | toilet | toilet | toilet | toilet | toilet | toilet | toilet | fælles | fælles | samf | Kunst | Kunst | Kunst | Kunst | Kunst | Kunst | Kunst | Kunst | Kunst | Kunst | Kunst | Kunst | Kunst | Kunst | fælles | samf | samf | samf | samf | samf | eksisterende | hal gang | hal gang | hal gang | hal gang | GANG | hal | hal | hal | hal | hal | hal | hal | hal gang | hal toilet | hal toilet | hal toilet | hal gang | hal toilet | TEK | hal | hal | eksisterende | GANG | GANG | GANG | science | GANG | eksisterende | eksisterende | ombyg | eksisterende | ombyg | eksisterende | science | science | science | science | science | science | eksisterende | eksisterende | eksisterende | eksisterende | eksisterende | eksisterende | eksisterende | eksisterende | eksisterende | eksisterende | GANG | science | eksisterende | eksisterende | ombyg | science | science | science | science | ombyg | ombyg | toiletscience | toiletscience | toiletscience | toiletscience | toiletscience | science | science | ombyg | TEK | eksisterende
Min. Invendig Diamenter (Tryktabsgradient 0,7) | 512.2017 | 137.3452 | 0 | 437.1339 | 0 | 0 | 0 | 0 | 0 | 0 | 0 | 0 | 0 | 0 | 0 | 0 | 0 | 0 | 0 | 0 | 0 | 0 | 0 | 0 | 0 | 0 | 0 | 0 | 0 | 0 | 0 | 0 | 0 | 0 | 0 | 0 | 0 | 0 | 0 | 0 | 0 | 0 | 0 | 0 | 0 | 0 | 0 | 0 | 0 | 0 | 0 | 0 | 0 | 0 | 0 | 0 | 0 | 0 | 0 | 0 | 0 | 0 | 0 | 0 | 0 | 0 | 0 | 0 | 0 | 0 | 0 | 0 | 0 | 0 | 0 | 0 | 0 | 0 | 0 | 0 | 0 | 0 | 0 | 0 | 0 | 0 | 0 | 0 | 0 | 0 | 0 | 0 | 0 | 0 | 0 | 0 | 0 | 0 | 0 | 0 | 0 | 0 | 0 | 0 | 0 | 0 | 0 | 0 | 0 | 0 | 0 | 0 | 0 | 0 | 0 | 0 | 0 | 0 | 0 | 0 | 0 | 0 | 0 | 0 | 0 | 0 | 0 | 0 | 0 | 0 | 0 | 0 | 0 | 0 | 0 | 0 | 0 | 0 | 0 | 0 | 0 | 0 | 0 | 0 | 0 | 0 | 0 | 0 | 0 | 0 | 0 | 0 | 0 | 0 | 0
Indendig Diameter | 550 | 150 | 0 | 450 | 0 | 0 | 0 | 0 | 0 | 0 | 0 | 0 | 0 | 0 | 0 | 0 | 0 | 0 | 0 | 0 | 0 | 0 | 0 | 0 | 0 | 0 | 0 | 0 | 0 | 0 | 0 | 0 | 0 | 0 | 0 | 0 | 0 | 0 | 0 | 0 | 0 | 0 | 0 | 0 | 0 | 0 | 0 | 0 | 0 | 0 | 0 | 0 | 0 | 0 | 0 | 0 | 0 | 0 | 0 | 0 | 0 | 0 | 0 | 0 | 0 | 0 | 0 | 0 | 0 | 0 | 0 | 0 | 0 | 0 | 0 | 0 | 0 | 0 | 0 | 0 | 0 | 0 | 0 | 0 | 0 | 0 | 0 | 0 | 0 | 0 | 0 | 0 | 0 | 0 | 0 | 0 | 0 | 0 | 0 | 0 | 0 | 0 | 0 | 0 | 0 | 0 | 0 | 0 | 0 | 0 | 0 | 0 | 0 | 0 | 0 | 0 | 0 | 0 | 0 | 0 | 0 | 0 | 0 | 0 | 0 | 0 | 0 | 0 | 0 | 0 | 0 | 0 | 0 | 0 | 0 | 0 | 0 | 0 | 0 | 0 | 0 | 0 | 0 | 0 | 0 | 0 | 0 | 0 | 0 | 0 | 0 | 0 | 0 | 0 | 0

## V5
Rumnavne | Fagtorv Science | HC toilet | Samlingssted | Ophold/Gang/Udstilling | Fagtorv Samfund | Vindfang | Vindfang | Vindfang | Musikundervisning | Drama Lokale | Drama Lokale | Mørkekammer | Musikundervisning | Matematik | Matematik | Samfundsfag | Samfundsfag | Samfundsfag | Samfundsfag | Dame toiletter | Toilet | Toilet | Toilet | Toilet | Toilet | Toilet | Toilet | Toilet | Toilet | HC toilet | Herre toiletter | Toilet | Toilet | Toilet | Toilet | Toilet | Toilet | HC toilet | Samlingssted | Ophold/Gang | Fagtorv Samfund | Musik Samspil | Musik Samspil | Mediefagslokale | Mediefagslokale | Psykologi | Psykologi | Matematik | Matematik | Religion | Samfundsfag | klasseværelse m. gr. undervisning | Toiletter | Toilet | Toilet | Toilet | Toilet | Toilet | Toilet | Toilet | HC toilet | Depot til stoleopbevaring | Rengøring | Grupperum | Grupperum | Grupperum | Grupperum | Grupperum | Grupperum | Grupperum | Grupperum | Grupperum | Grupperum | Grupperum | Grupperum | Grupperum | Depot mediefag | Depot Musik | Rengøring | Lærerforberedelse | Lærerforberedelse | Lærerforberedelse | Grupperum | Grupperum | Auditorium - eks. rum | Ankomstgang | Fordelingsgang | Fordelingsgang | Vindfang | Indgang omklædning | Idrætshal | Spejlsal | Motionsrum | Undervisning | Omklædning piger | Omklædning lærere | Omklædning Drenge | Forrum | Toiletter | HC toilet | HC toilet | Forrum | Toiletter | Teknik | Rengøring | Udedepot | Depot til møbelopbevaring | Ophold/Gang | Ophold/Gang | Ophold/Gang | Fagtorv Science | Vindfang | Bio Teori 1 - Eks lokale | Fysik Teori 1 - eks. Lokale | Fysikdepot | Fysik lab - eks. Lokale | Fysik Lab | eks. Naturgeo, Teori | Klasselokale | Klasselokale | Klasselokale | Food Laboratorium | Grupperum | Grupperum | eks. Forrum | eks. Toilet | Toliet - Eks | Toliet - Eks | Toliet - Eks | eks. Forrum | eks. Toilet | eks. Toilet | eks. Toilet | eks. Toilet | Ophold/Gang | Fagtorv Science | Kemilab - eks. Lokale | Biologilab - Eks Lokale | Biolab | Science | Klasselokale 32 elever | Science | Science | Bio/kemi depot | Glasdepot | Toiletter | Toilet | Toilet | Toilet | Toilet | Grupperum | Grupperum | Lærerforberedelse | Teknik | eks. teknikrum auditorie | Fagtorv Science | HC toilet | Samlingssted | Ophold/Gang/Udstilling | Fagtorv Samfund | Vindfang | Vindfang | Vindfang | Musikundervisning | Drama Lokale | Drama Lokale | Mørkekammer | Musikundervisning | Matematik | Matematik | Samfundsfag | Samfundsfag | Samfundsfag | Samfundsfag | Dame toiletter | Toilet | Toilet | Toilet | Toilet | Toilet | Toilet | Toilet | Toilet | Toilet | HC toilet | Herre toiletter | Toilet | Toilet | Toilet | Toilet | Toilet | Toilet | HC toilet | Samlingssted | Ophold/Gang | Fagtorv Samfund | Musik Samspil | Musik Samspil | Mediefagslokale | Mediefagslokale | Psykologi | Psykologi | Matematik | Matematik | Religion | Samfundsfag | klasseværelse m. gr. undervisning | Toiletter | Toilet | Toilet | Toilet | Toilet | Toilet | Toilet | Toilet | HC toilet | Depot til stoleopbevaring | Rengøring | Grupperum | Grupperum | Grupperum | Grupperum | Grupperum | Grupperum | Grupperum | Grupperum | Grupperum | Grupperum | Grupperum | Grupperum | Grupperum | Depot mediefag | Depot Musik | Rengøring | Lærerforberedelse | Lærerforberedelse | Lærerforberedelse | Grupperum | Grupperum | Auditorium - eks. rum | Ankomstgang | Fordelingsgang | Fordelingsgang | Vindfang | Indgang omklædning | Idrætshal | Spejlsal | Motionsrum | Undervisning | Omklædning piger | Omklædning lærere | Omklædning Drenge | Forrum | Toiletter | HC toilet | HC toilet | Forrum | Toiletter | Teknik | Rengøring | Udedepot | Depot til møbelopbevaring | Ophold/Gang | Ophold/Gang | Ophold/Gang | Fagtorv Science | Vindfang | Bio Teori 1 - Eks lokale | Fysik Teori 1 - eks. Lokale | Fysikdepot | Fysik lab - eks. Lokale | Fysik Lab | eks. Naturgeo, Teori | Klasselokale | Klasselokale | Klasselokale | Food Laboratorium | Grupperum | Grupperum | eks. Forrum | eks. Toilet | Toliet - Eks | Toliet - Eks | Toliet - Eks | eks. Forrum | eks. Toilet | eks. Toilet | eks. Toilet | eks. Toilet | Ophold/Gang | Fagtorv Science | Kemilab - eks. Lokale | Biologilab - Eks Lokale | Biolab | Science | Klasselokale 32 elever | Science | Science | Bio/kemi depot | Glasdepot | Toiletter | Toilet | Toilet | Toilet | Toilet | Grupperum | Grupperum | Lærerforberedelse | Teknik | eks. teknikrum auditorie | Fagtorv Science | HC toilet | Samlingssted | Ophold/Gang/Udstilling | Fagtorv Samfund | Vindfang | Vindfang | Vindfang | Musikundervisning | Drama Lokale | Drama Lokale | Mørkekammer | Musikundervisning | Matematik | Matematik | Samfundsfag | Samfundsfag | Samfundsfag | Samfundsfag | Dame toiletter | Toilet | Toilet | Toilet | Toilet | Toilet | Toilet | Toilet | Toilet | Toilet | HC toilet | Herre toiletter | Toilet | Toilet | Toilet | Toilet | Toilet | Toilet | HC toilet | Samlingssted | Ophold/Gang | Fagtorv Samfund | Musik Samspil | Musik Samspil | Mediefagslokale | Mediefagslokale | Psykologi | Psykologi | Matematik | Matematik | Religion | Samfundsfag | klasseværelse m. gr. undervisning | Toiletter | Toilet | Toilet | Toilet | Toilet | Toilet | Toilet | Toilet | HC toilet | Depot til stoleopbevaring | Rengøring | Grupperum | Grupperum | Grupperum | Grupperum | Grupperum | Grupperum | Grupperum | Grupperum | Grupperum | Grupperum | Grupperum | Grupperum | Grupperum | Depot mediefag | Depot Musik | Rengøring | Lærerforberedelse | Lærerforberedelse | Lærerforberedelse | Grupperum | Grupperum | Auditorium - eks. rum | Ankomstgang | Fordelingsgang | Fordelingsgang | Vindfang | Indgang omklædning | Idrætshal | Spejlsal | Motionsrum | Undervisning | Omklædning piger | Omklædning lærere | Omklædning Drenge | Forrum | Toiletter | HC toilet | HC toilet | Forrum | Toiletter | Teknik | Rengøring | Udedepot | Depot til møbelopbevaring | Ophold/Gang | Ophold/Gang | Ophold/Gang | Fagtorv Science | Vindfang | Bio Teori 1 - Eks lokale | Fysik Teori 1 - eks. Lokale | Fysikdepot | Fysik lab - eks. Lokale | Fysik Lab | eks. Naturgeo, Teori | Klasselokale | Klasselokale | Klasselokale | Food Laboratorium | Grupperum | Grupperum | eks. Forrum | eks. Toilet | Toliet - Eks | Toliet - Eks | Toliet - Eks | eks. Forrum | eks. Toilet | eks. Toilet | eks. Toilet | eks. Toilet | Ophold/Gang | Fagtorv Science | Kemilab - eks. Lokale | Biologilab - Eks Lokale | Biolab | Science | Klasselokale 32 elever | Science | Science | Bio/kemi depot | Glasdepot | Toiletter | Toilet | Toilet | Toilet | Toilet | Grupperum | Grupperum | Lærerforberedelse | Teknik | eks. teknikrum auditorie | Fagtorv Science | HC toilet | Samlingssted | Ophold/Gang/Udstilling | Fagtorv Samfund | Vindfang | Vindfang | Vindfang | Musikundervisning | Drama Lokale | Drama Lokale | Mørkekammer | Musikundervisning | Matematik | Matematik | Samfundsfag | Samfundsfag | Samfundsfag | Samfundsfag | Dame toiletter | Toilet | Toilet | Toilet | Toilet | Toilet | Toilet | Toilet | Toilet | Toilet | HC toilet | Herre toiletter | Toilet | Toilet | Toilet | Toilet | Toilet | Toilet | HC toilet | Samlingssted | Ophold/Gang | Fagtorv Samfund | Musik Samspil | Musik Samspil | Mediefagslokale | Mediefagslokale | Psykologi | Psykologi | Matematik | Matematik | Religion | Samfundsfag | klasseværelse m. gr. undervisning | Toiletter | Toilet | Toilet | Toilet | Toilet | Toilet | Toilet | Toilet | HC toilet | Depot til stoleopbevaring | Rengøring | Grupperum | Grupperum | Grupperum | Grupperum | Grupperum | Grupperum | Grupperum | Grupperum | Grupperum | Grupperum | Grupperum | Grupperum | Grupperum | Depot mediefag | Depot Musik | Rengøring | Lærerforberedelse | Lærerforberedelse | Lærerforberedelse | Grupperum | Grupperum | Auditorium - eks. rum | Ankomstgang | Fordelingsgang | Fordelingsgang | Vindfang | Indgang omklædning | Idrætshal | Spejlsal | Motionsrum | Undervisning | Omklædning piger | Omklædning lærere | Omklædning Drenge | Forrum | Toiletter | HC toilet | HC toilet | Forrum | Toiletter | Teknik | Rengøring | Udedepot | Depot til møbelopbevaring | Ophold/Gang | Ophold/Gang | Ophold/Gang | Fagtorv Science | Vindfang | Bio Teori 1 - Eks lokale | Fysik Teori 1 - eks. Lokale | Fysikdepot | Fysik lab - eks. Lokale | Fysik Lab | eks. Naturgeo, Teori | Klasselokale | Klasselokale | Klasselokale | Food Laboratorium | Grupperum | Grupperum | eks. Forrum | eks. Toilet | Toliet - Eks | Toliet - Eks | Toliet - Eks | eks. Forrum | eks. Toilet | eks. Toilet | eks. Toilet | eks. Toilet | Ophold/Gang | Fagtorv Science | Kemilab - eks. Lokale | Biologilab - Eks Lokale | Biolab | Science | Klasselokale 32 elever | Science | Science | Bio/kemi depot | Glasdepot | Toiletter | Toilet | Toilet | Toilet | Toilet | Grupperum | Grupperum | Lærerforberedelse | Teknik | eks. teknikrum auditorie | Fagtorv Science | HC toilet | Samlingssted | Ophold/Gang/Udstilling | Fagtorv Samfund | Vindfang | Vindfang | Vindfang | Musikundervisning | Drama Lokale | Drama Lokale | Mørkekammer | Musikundervisning | Matematik | Matematik | Samfundsfag | Samfundsfag | Samfundsfag | Samfundsfag | Dame toiletter | Toilet | Toilet | Toilet | Toilet | Toilet | Toilet | Toilet | Toilet | Toilet | HC toilet | Herre toiletter | Toilet | Toilet | Toilet | Toilet | Toilet | Toilet | HC toilet | Samlingssted | Ophold/Gang | Fagtorv Samfund | Musik Samspil | Musik Samspil | Mediefagslokale | Mediefagslokale | Psykologi | Psykologi | Matematik | Matematik | Religion | Samfundsfag | klasseværelse m. gr. undervisning | Toiletter | Toilet | Toilet | Toilet | Toilet | Toilet | Toilet | Toilet | HC toilet | Depot til stoleopbevaring | Rengøring | Grupperum | Grupperum | Grupperum | Grupperum | Grupperum | Grupperum | Grupperum | Grupperum | Grupperum | Grupperum | Grupperum | Grupperum | Grupperum | Depot mediefag | Depot Musik | Rengøring | Lærerforberedelse | Lærerforberedelse | Lærerforberedelse | Grupperum | Grupperum | Auditorium - eks. rum | Ankomstgang | Fordelingsgang | Fordelingsgang | Vindfang | Indgang omklædning | Idrætshal | Spejlsal | Motionsrum | Undervisning | Omklædning piger | Omklædning lærere | Omklædning Drenge | Forrum | Toiletter | HC toilet | HC toilet | Forrum | Toiletter | Teknik | Rengøring | Udedepot | Depot til møbelopbevaring | Ophold/Gang | Ophold/Gang | Ophold/Gang | Fagtorv Science | Vindfang | Bio Teori 1 - Eks lokale | Fysik Teori 1 - eks. Lokale | Fysikdepot | Fysik lab - eks. Lokale | Fysik Lab | eks. Naturgeo, Teori | Klasselokale | Klasselokale | Klasselokale | Food Laboratorium | Grupperum | Grupperum | eks. Forrum | eks. Toilet | Toliet - Eks | Toliet - Eks | Toliet - Eks | eks. Forrum | eks. Toilet | eks. Toilet | eks. Toilet | eks. Toilet | Ophold/Gang | Fagtorv Science | Kemilab - eks. Lokale | Biologilab - Eks Lokale | Biolab | Science | Klasselokale 32 elever | Science | Science | Bio/kemi depot | Glasdepot | Toiletter | Toilet | Toilet | Toilet | Toilet | Grupperum | Grupperum | Lærerforberedelse | Teknik | eks. teknikrum auditorie | Fagtorv Science | HC toilet | Samlingssted | Ophold/Gang/Udstilling | Fagtorv Samfund | Vindfang | Vindfang | Vindfang | Musikundervisning | Drama Lokale | Drama Lokale | Mørkekammer | Musikundervisning | Matematik | Matematik | Samfundsfag | Samfundsfag | Samfundsfag | Samfundsfag | Dame toiletter | Toilet | Toilet | Toilet | Toilet | Toilet | Toilet | Toilet | Toilet | Toilet | HC toilet | Herre toiletter | Toilet | Toilet | Toilet | Toilet | Toilet | Toilet | HC toilet | Samlingssted | Ophold/Gang | Fagtorv Samfund | Musik Samspil | Musik Samspil | Mediefagslokale | Mediefagslokale | Psykologi | Psykologi | Matematik | Matematik | Religion | Samfundsfag | klasseværelse m. gr. undervisning | Toiletter | Toilet | Toilet | Toilet | Toilet | Toilet | Toilet | Toilet | HC toilet | Depot til stoleopbevaring | Rengøring | Grupperum | Grupperum | Grupperum | Grupperum | Grupperum | Grupperum | Grupperum | Grupperum | Grupperum | Grupperum | Grupperum | Grupperum | Grupperum | Depot mediefag | Depot Musik | Rengøring | Lærerforberedelse | Lærerforberedelse | Lærerforberedelse | Grupperum | Grupperum | Auditorium - eks. rum | Ankomstgang | Fordelingsgang | Fordelingsgang | Vindfang | Indgang omklædning | Idrætshal | Spejlsal | Motionsrum | Undervisning | Omklædning piger | Omklædning lærere | Omklædning Drenge | Forrum | Toiletter | HC toilet | HC toilet | Forrum | Toiletter | Teknik | Rengøring | Udedepot | Depot til møbelopbevaring | Ophold/Gang | Ophold/Gang | Ophold/Gang | Fagtorv Science | Vindfang | Bio Teori 1 - Eks lokale | Fysik Teori 1 - eks. Lokale | Fysikdepot | Fysik lab - eks. Lokale | Fysik Lab | eks. Naturgeo, Teori | Klasselokale | Klasselokale | Klasselokale | Food Laboratorium | Grupperum | Grupperum | eks. Forrum | eks. Toilet | Toliet - Eks | Toliet - Eks | Toliet - Eks | eks. Forrum | eks. Toilet | eks. Toilet | eks. Toilet | eks. Toilet | Ophold/Gang | Fagtorv Science | Kemilab - eks. Lokale | Biologilab - Eks Lokale | Biolab | Science | Klasselokale 32 elever | Science | Science | Bio/kemi depot | Glasdepot | Toiletter | Toilet | Toilet | Toilet | Toilet | Grupperum | Grupperum | Lærerforberedelse | Teknik | eks. teknikrum auditorie | Fagtorv Science | HC toilet | Samlingssted | Ophold/Gang/Udstilling | Fagtorv Samfund | Vindfang | Vindfang | Vindfang | Musikundervisning | Drama Lokale | Drama Lokale | Mørkekammer | Musikundervisning | Matematik | Matematik | Samfundsfag | Samfundsfag | Samfundsfag | Samfundsfag | Dame toiletter | Toilet | Toilet | Toilet | Toilet | Toilet | Toilet | Toilet | Toilet | Toilet | HC toilet | Herre toiletter | Toilet | Toilet | Toilet | Toilet | Toilet | Toilet | HC toilet | Samlingssted | Ophold/Gang | Fagtorv Samfund | Musik Samspil | Musik Samspil | Mediefagslokale | Mediefagslokale | Psykologi | Psykologi | Matematik | Matematik | Religion | Samfundsfag | klasseværelse m. gr. undervisning | Toiletter | Toilet | Toilet | Toilet | Toilet | Toilet | Toilet | Toilet | HC toilet | Depot til stoleopbevaring | Rengøring | Grupperum | Grupperum | Grupperum | Grupperum | Grupperum | Grupperum | Grupperum | Grupperum | Grupperum | Grupperum | Grupperum | Grupperum | Grupperum | Depot mediefag | Depot Musik | Rengøring | Lærerforberedelse | Lærerforberedelse | Lærerforberedelse | Grupperum | Grupperum | Auditorium - eks. rum | Ankomstgang | Fordelingsgang | Fordelingsgang | Vindfang | Indgang omklædning | Idrætshal | Spejlsal | Motionsrum | Undervisning | Omklædning piger | Omklædning lærere | Omklædning Drenge | Forrum | Toiletter | HC toilet | HC toilet | Forrum | Toiletter | Teknik | Rengøring | Udedepot | Depot til møbelopbevaring | Ophold/Gang | Ophold/Gang | Ophold/Gang | Fagtorv Science | Vindfang | Bio Teori 1 - Eks lokale | Fysik Teori 1 - eks. Lokale | Fysikdepot | Fysik lab - eks. Lokale | Fysik Lab | eks. Naturgeo, Teori | Klasselokale | Klasselokale | Klasselokale | Food Laboratorium | Grupperum | Grupperum | eks. Forrum | eks. Toilet | Toliet - Eks | Toliet - Eks | Toliet - Eks | eks. Forrum | eks. Toilet | eks. Toilet | eks. Toilet | eks. Toilet | Ophold/Gang | Fagtorv Science | Kemilab - eks. Lokale | Biologilab - Eks Lokale | Biolab | Science | Klasselokale 32 elever | Science | Science | Bio/kemi depot | Glasdepot | Toiletter | Toilet | Toilet | Toilet | Toilet | Grupperum | Grupperum | Lærerforberedelse | Teknik | eks. teknikrum auditorie | Fagtorv Science | HC toilet | Samlingssted | Ophold/Gang/Udstilling | Fagtorv Samfund | Vindfang | Vindfang | Vindfang | Musikundervisning | Drama Lokale | Drama Lokale | Mørkekammer | Musikundervisning | Matematik | Matematik | Samfundsfag | Samfundsfag | Samfundsfag | Samfundsfag | Dame toiletter | Toilet | Toilet | Toilet | Toilet | Toilet | Toilet | Toilet | Toilet | Toilet | HC toilet | Herre toiletter | Toilet | Toilet | Toilet | Toilet | Toilet | Toilet | HC toilet | Samlingssted | Ophold/Gang | Fagtorv Samfund | Musik Samspil | Musik Samspil | Mediefagslokale | Mediefagslokale | Psykologi | Psykologi | Matematik | Matematik | Religion | Samfundsfag | klasseværelse m. gr. undervisning | Toiletter | Toilet | Toilet | Toilet | Toilet | Toilet | Toilet | Toilet | HC toilet | Depot til stoleopbevaring | Rengøring | Grupperum | Grupperum | Grupperum | Grupperum | Grupperum | Grupperum | Grupperum | Grupperum | Grupperum | Grupperum | Grupperum | Grupperum | Grupperum | Depot mediefag | Depot Musik | Rengøring | Lærerforberedelse | Lærerforberedelse | Lærerforberedelse | Grupperum | Grupperum | Auditorium - eks. rum | Ankomstgang | Fordelingsgang | Fordelingsgang | Vindfang | Indgang omklædning | Idrætshal | Spejlsal | Motionsrum | Undervisning | Omklædning piger | Omklædning lærere | Omklædning Drenge | Forrum | Toiletter | HC toilet | HC toilet | Forrum | Toiletter | Teknik | Rengøring | Udedepot | Depot til møbelopbevaring | Ophold/Gang | Ophold/Gang | Ophold/Gang | Fagtorv Science | Vindfang | Bio Teori 1 - Eks lokale | Fysik Teori 1 - eks. Lokale | Fysikdepot | Fysik lab - eks. Lokale | Fysik Lab | eks. Naturgeo, Teori | Klasselokale | Klasselokale | Klasselokale | Food Laboratorium | Grupperum | Grupperum | eks. Forrum | eks. Toilet | Toliet - Eks | Toliet - Eks | Toliet - Eks | eks. Forrum | eks. Toilet | eks. Toilet | eks. Toilet | eks. Toilet | Ophold/Gang | Fagtorv Science | Kemilab - eks. Lokale | Biologilab - Eks Lokale | Biolab | Science | Klasselokale 32 elever | Science | Science | Bio/kemi depot | Glasdepot | Toiletter | Toilet | Toilet | Toilet | Toilet | Grupperum | Grupperum | Lærerforberedelse | Teknik | eks. teknikrum auditorie | Fagtorv Science | HC toilet | Samlingssted | Ophold/Gang/Udstilling | Fagtorv Samfund | Vindfang | Vindfang | Vindfang | Musikundervisning | Drama Lokale | Drama Lokale | Mørkekammer | Musikundervisning | Matematik | Matematik | Samfundsfag | Samfundsfag | Samfundsfag | Samfundsfag | Dame toiletter | Toilet | Toilet | Toilet | Toilet | Toilet | Toilet | Toilet | Toilet | Toilet | HC toilet | Herre toiletter | Toilet | Toilet | Toilet | Toilet | Toilet | Toilet | HC toilet | Samlingssted | Ophold/Gang | Fagtorv Samfund | Musik Samspil | Musik Samspil | Mediefagslokale | Mediefagslokale | Psykologi | Psykologi | Matematik | Matematik | Religion | Samfundsfag | klasseværelse m. gr. undervisning | Toiletter | Toilet | Toilet | Toilet | Toilet | Toilet | Toilet | Toilet | HC toilet | Depot til stoleopbevaring | Rengøring | Grupperum | Grupperum | Grupperum | Grupperum | Grupperum | Grupperum | Grupperum | Grupperum | Grupperum | Grupperum | Grupperum | Grupperum | Grupperum | Depot mediefag | Depot Musik | Rengøring | Lærerforberedelse | Lærerforberedelse | Lærerforberedelse | Grupperum | Grupperum | Auditorium - eks. rum | Ankomstgang | Fordelingsgang | Fordelingsgang | Vindfang | Indgang omklædning | Idrætshal | Spejlsal | Motionsrum | Undervisning | Omklædning piger | Omklædning lærere | Omklædning Drenge | Forrum | Toiletter | HC toilet | HC toilet | Forrum | Toiletter | Teknik | Rengøring | Udedepot | Depot til møbelopbevaring | Ophold/Gang | Ophold/Gang | Ophold/Gang | Fagtorv Science | Vindfang | Bio Teori 1 - Eks lokale | Fysik Teori 1 - eks. Lokale | Fysikdepot | Fysik lab - eks. Lokale | Fysik Lab | eks. Naturgeo, Teori | Klasselokale | Klasselokale | Klasselokale | Food Laboratorium | Grupperum | Grupperum | eks. Forrum | eks. Toilet | Toliet - Eks | Toliet - Eks | Toliet - Eks | eks. Forrum | eks. Toilet | eks. Toilet | eks. Toilet | eks. Toilet | Ophold/Gang | Fagtorv Science | Kemilab - eks. Lokale | Biologilab - Eks Lokale | Biolab | Science | Klasselokale 32 elever | Science | Science | Bio/kemi depot | Glasdepot | Toiletter | Toilet | Toilet | Toilet | Toilet | Grupperum | Grupperum | Lærerforberedelse | Teknik | eks. teknikrum auditorie | Fagtorv Science | HC toilet | Samlingssted | Ophold/Gang/Udstilling | Fagtorv Samfund | Vindfang | Vindfang | Vindfang | Musikundervisning | Drama Lokale | Drama Lokale | Mørkekammer | Musikundervisning | Matematik | Matematik | Samfundsfag | Samfundsfag | Samfundsfag | Samfundsfag | Dame toiletter | Toilet | Toilet | Toilet | Toilet | Toilet | Toilet | Toilet | Toilet | Toilet | HC toilet | Herre toiletter | Toilet | Toilet | Toilet | Toilet | Toilet | Toilet | HC toilet | Samlingssted | Ophold/Gang | Fagtorv Samfund | Musik Samspil | Musik Samspil | Mediefagslokale | Mediefagslokale | Psykologi | Psykologi | Matematik | Matematik | Religion | Samfundsfag | klasseværelse m. gr. undervisning | Toiletter | Toilet | Toilet | Toilet | Toilet | Toilet | Toilet | Toilet | HC toilet | Depot til stoleopbevaring | Rengøring | Grupperum | Grupperum | Grupperum | Grupperum | Grupperum | Grupperum | Grupperum | Grupperum | Grupperum | Grupperum | Grupperum | Grupperum | Grupperum | Depot mediefag | Depot Musik | Rengøring | Lærerforberedelse | Lærerforberedelse | Lærerforberedelse | Grupperum | Grupperum | Auditorium - eks. rum | Ankomstgang | Fordelingsgang | Fordelingsgang | Vindfang | Indgang omklædning | Idrætshal | Spejlsal | Motionsrum | Undervisning | Omklædning piger | Omklædning lærere | Omklædning Drenge | Forrum | Toiletter | HC toilet | HC toilet | Forrum | Toiletter | Teknik | Rengøring | Udedepot | Depot til møbelopbevaring | Ophold/Gang | Ophold/Gang | Ophold/Gang | Fagtorv Science | Vindfang | Bio Teori 1 - Eks lokale | Fysik Teori 1 - eks. Lokale | Fysikdepot | Fysik lab - eks. Lokale | Fysik Lab | eks. Naturgeo, Teori | Klasselokale | Klasselokale | Klasselokale | Food Laboratorium | Grupperum | Grupperum | eks. Forrum | eks. Toilet | Toliet - Eks | Toliet - Eks | Toliet - Eks | eks. Forrum | eks. Toilet | eks. Toilet | eks. Toilet | eks. Toilet | Ophold/Gang | Fagtorv Science | Kemilab - eks. Lokale | Biologilab - Eks Lokale | Biolab | Science | Klasselokale 32 elever | Science | Science | Bio/kemi depot | Glasdepot | Toiletter | Toilet | Toilet | Toilet | Toilet | Grupperum | Grupperum | Lærerforberedelse | Teknik | eks. teknikrum auditorie | Fagtorv Science | HC toilet | Samlingssted | Ophold/Gang/Udstilling | Fagtorv Samfund | Vindfang | Vindfang | Vindfang | Musikundervisning | Drama Lokale | Drama Lokale | Mørkekammer | Musikundervisning | Matematik | Matematik | Samfundsfag | Samfundsfag | Samfundsfag | Samfundsfag | Dame toiletter | Toilet | Toilet | Toilet | Toilet | Toilet | Toilet | Toilet | Toilet | Toilet | HC toilet | Herre toiletter | Toilet | Toilet | Toilet | Toilet | Toilet | Toilet | HC toilet | Samlingssted | Ophold/Gang | Fagtorv Samfund | Musik Samspil | Musik Samspil | Mediefagslokale | Mediefagslokale | Psykologi | Psykologi | Matematik | Matematik | Religion | Samfundsfag | klasseværelse m. gr. undervisning | Toiletter | Toilet | Toilet | Toilet | Toilet | Toilet | Toilet | Toilet | HC toilet | Depot til stoleopbevaring | Rengøring | Grupperum | Grupperum | Grupperum | Grupperum | Grupperum | Grupperum | Grupperum | Grupperum | Grupperum | Grupperum | Grupperum | Grupperum | Grupperum | Depot mediefag | Depot Musik | Rengøring | Lærerforberedelse | Lærerforberedelse | Lærerforberedelse | Grupperum | Grupperum | Auditorium - eks. rum | Ankomstgang | Fordelingsgang | Fordelingsgang | Vindfang | Indgang omklædning | Idrætshal | Spejlsal | Motionsrum | Undervisning | Omklædning piger | Omklædning lærere | Omklædning Drenge | Forrum | Toiletter | HC toilet | HC toilet | Forrum | Toiletter | Teknik | Rengøring | Udedepot | Depot til møbelopbevaring | Ophold/Gang | Ophold/Gang | Ophold/Gang | Fagtorv Science | Vindfang | Bio Teori 1 - Eks lokale | Fysik Teori 1 - eks. Lokale | Fysikdepot | Fysik lab - eks. Lokale | Fysik Lab | eks. Naturgeo, Teori | Klasselokale | Klasselokale | Klasselokale | Food Laboratorium | Grupperum | Grupperum | eks. Forrum | eks. Toilet | Toliet - Eks | Toliet - Eks | Toliet - Eks | eks. Forrum | eks. Toilet | eks. Toilet | eks. Toilet | eks. Toilet | Ophold/Gang | Fagtorv Science | Kemilab - eks. Lokale | Biologilab - Eks Lokale | Biolab | Science | Klasselokale 32 elever | Science | Science | Bio/kemi depot | Glasdepot | Toiletter | Toilet | Toilet | Toilet | Toilet | Grupperum | Grupperum | Lærerforberedelse | Teknik | eks. teknikrum auditorie | Fagtorv Science | HC toilet | Samlingssted | Ophold/Gang/Udstilling | Fagtorv Samfund | Vindfang | Vindfang | Vindfang | Musikundervisning | Drama Lokale | Drama Lokale | Mørkekammer | Musikundervisning | Matematik | Matematik | Samfundsfag | Samfundsfag | Samfundsfag | Samfundsfag | Dame toiletter | Toilet | Toilet | Toilet | Toilet | Toilet | Toilet | Toilet | Toilet | Toilet | HC toilet | Herre toiletter | Toilet | Toilet | Toilet | Toilet | Toilet | Toilet | HC toilet | Samlingssted | Ophold/Gang | Fagtorv Samfund | Musik Samspil | Musik Samspil | Mediefagslokale | Mediefagslokale | Psykologi | Psykologi | Matematik | Matematik | Religion | Samfundsfag | klasseværelse m. gr. undervisning | Toiletter | Toilet | Toilet | Toilet | Toilet | Toilet | Toilet | Toilet | HC toilet | Depot til stoleopbevaring | Rengøring | Grupperum | Grupperum | Grupperum | Grupperum | Grupperum | Grupperum | Grupperum | Grupperum | Grupperum | Grupperum | Grupperum | Grupperum | Grupperum | Depot mediefag | Depot Musik | Rengøring | Lærerforberedelse | Lærerforberedelse | Lærerforberedelse | Grupperum | Grupperum | Auditorium - eks. rum | Ankomstgang | Fordelingsgang | Fordelingsgang | Vindfang | Indgang omklædning | Idrætshal | Spejlsal | Motionsrum | Undervisning | Omklædning piger | Omklædning lærere | Omklædning Drenge | Forrum | Toiletter | HC toilet | HC toilet | Forrum | Toiletter | Teknik | Rengøring | Udedepot | Depot til møbelopbevaring | Ophold/Gang | Ophold/Gang | Ophold/Gang | Fagtorv Science | Vindfang | Bio Teori 1 - Eks lokale | Fysik Teori 1 - eks. Lokale | Fysikdepot | Fysik lab - eks. Lokale | Fysik Lab | eks. Naturgeo, Teori | Klasselokale | Klasselokale | Klasselokale | Food Laboratorium | Grupperum | Grupperum | eks. Forrum | eks. Toilet | Toliet - Eks | Toliet - Eks | Toliet - Eks | eks. Forrum | eks. Toilet | eks. Toilet | eks. Toilet | eks. Toilet | Ophold/Gang | Fagtorv Science | Kemilab - eks. Lokale | Biologilab - Eks Lokale | Biolab | Science | Klasselokale 32 elever | Science | Science | Bio/kemi depot | Glasdepot | Toiletter | Toilet | Toilet | Toilet | Toilet | Grupperum | Grupperum | Lærerforberedelse | Teknik | eks. teknikrum auditorie
Number | A001 | A002 | A101 | A102 | A103 | A104 | A105 | A106 | A111 | A112 | A113 | A113M1 | A114 | A115 | A116 | A117 | A118 | A119 | A120 | A121 | A122 | A123 | A124 | A125 | A127 | A128 | A129 | A130 | A131 | A132 | A133 | A134 | A135 | A136 | A137 | A138 | A139 | A140 | A202 | A203 | A205 | A211 | A212 | A213 | A214 | A215 | A216 | A217 | A218 | A219 | A220 | A221 | A231 | A232 | A233 | A234 | A235 | A236 | A237 | A238 | A239 | AG111 | AG112 | AG113 | AG211 | AG212 | AG213 | AG214 | AG216 | AG217 | AG218 | AG218 | AG219 | AG220 | AG221 | AG222 | AG223 | AG224 | AG225 | AG226 | AG227 | AG228 | AG229 | AG230 | Audit, | H101 | H102 | H103 | H104 | H105 | H110 | H111 | H112 | H113 | H120 | H121 | H122 | H130 | H131 | H132 | H133 | H134 | H135 | H150 | H151 | H152 | H155 | M202 | M203 | N101 | N102 | N103 | N111L | N112 | N113D | N113L | N114L | N115 | N116 | N117 | N118 | N119 | N120 | N121 | N122 | N123 | N124 | N125 | N126 | N127 | N128 | N129 | N130 | N131 | N201 | N202 | N211L | N212L | N213L | N214 | N215 | N216 | N217 | N218 | N219 | N220 | N221 | N222 | N223 | N224 | NG212 | NG213 | NG221 | Teknik | Teknik | A001 | A002 | A101 | A102 | A103 | A104 | A105 | A106 | A111 | A112 | A113 | A113M1 | A114 | A115 | A116 | A117 | A118 | A119 | A120 | A121 | A122 | A123 | A124 | A125 | A127 | A128 | A129 | A130 | A131 | A132 | A133 | A134 | A135 | A136 | A137 | A138 | A139 | A140 | A202 | A203 | A205 | A211 | A212 | A213 | A214 | A215 | A216 | A217 | A218 | A219 | A220 | A221 | A231 | A232 | A233 | A234 | A235 | A236 | A237 | A238 | A239 | AG111 | AG112 | AG113 | AG211 | AG212 | AG213 | AG214 | AG216 | AG217 | AG218 | AG218 | AG219 | AG220 | AG221 | AG222 | AG223 | AG224 | AG225 | AG226 | AG227 | AG228 | AG229 | AG230 | Audit, | H101 | H102 | H103 | H104 | H105 | H110 | H111 | H112 | H113 | H120 | H121 | H122 | H130 | H131 | H132 | H133 | H134 | H135 | H150 | H151 | H152 | H155 | M202 | M203 | N101 | N102 | N103 | N111L | N112 | N113D | N113L | N114L | N115 | N116 | N117 | N118 | N119 | N120 | N121 | N122 | N123 | N124 | N125 | N126 | N127 | N128 | N129 | N130 | N131 | N201 | N202 | N211L | N212L | N213L | N214 | N215 | N216 | N217 | N218 | N219 | N220 | N221 | N222 | N223 | N224 | NG212 | NG213 | NG221 | Teknik | Teknik | A001 | A002 | A101 | A102 | A103 | A104 | A105 | A106 | A111 | A112 | A113 | A113M1 | A114 | A115 | A116 | A117 | A118 | A119 | A120 | A121 | A122 | A123 | A124 | A125 | A127 | A128 | A129 | A130 | A131 | A132 | A133 | A134 | A135 | A136 | A137 | A138 | A139 | A140 | A202 | A203 | A205 | A211 | A212 | A213 | A214 | A215 | A216 | A217 | A218 | A219 | A220 | A221 | A231 | A232 | A233 | A234 | A235 | A236 | A237 | A238 | A239 | AG111 | AG112 | AG113 | AG211 | AG212 | AG213 | AG214 | AG216 | AG217 | AG218 | AG218 | AG219 | AG220 | AG221 | AG222 | AG223 | AG224 | AG225 | AG226 | AG227 | AG228 | AG229 | AG230 | Audit, | H101 | H102 | H103 | H104 | H105 | H110 | H111 | H112 | H113 | H120 | H121 | H122 | H130 | H131 | H132 | H133 | H134 | H135 | H150 | H151 | H152 | H155 | M202 | M203 | N101 | N102 | N103 | N111L | N112 | N113D | N113L | N114L | N115 | N116 | N117 | N118 | N119 | N120 | N121 | N122 | N123 | N124 | N125 | N126 | N127 | N128 | N129 | N130 | N131 | N201 | N202 | N211L | N212L | N213L | N214 | N215 | N216 | N217 | N218 | N219 | N220 | N221 | N222 | N223 | N224 | NG212 | NG213 | NG221 | Teknik | Teknik | A001 | A002 | A101 | A102 | A103 | A104 | A105 | A106 | A111 | A112 | A113 | A113M1 | A114 | A115 | A116 | A117 | A118 | A119 | A120 | A121 | A122 | A123 | A124 | A125 | A127 | A128 | A129 | A130 | A131 | A132 | A133 | A134 | A135 | A136 | A137 | A138 | A139 | A140 | A202 | A203 | A205 | A211 | A212 | A213 | A214 | A215 | A216 | A217 | A218 | A219 | A220 | A221 | A231 | A232 | A233 | A234 | A235 | A236 | A237 | A238 | A239 | AG111 | AG112 | AG113 | AG211 | AG212 | AG213 | AG214 | AG216 | AG217 | AG218 | AG218 | AG219 | AG220 | AG221 | AG222 | AG223 | AG224 | AG225 | AG226 | AG227 | AG228 | AG229 | AG230 | Audit, | H101 | H102 | H103 | H104 | H105 | H110 | H111 | H112 | H113 | H120 | H121 | H122 | H130 | H131 | H132 | H133 | H134 | H135 | H150 | H151 | H152 | H155 | M202 | M203 | N101 | N102 | N103 | N111L | N112 | N113D | N113L | N114L | N115 | N116 | N117 | N118 | N119 | N120 | N121 | N122 | N123 | N124 | N125 | N126 | N127 | N128 | N129 | N130 | N131 | N201 | N202 | N211L | N212L | N213L | N214 | N215 | N216 | N217 | N218 | N219 | N220 | N221 | N222 | N223 | N224 | NG212 | NG213 | NG221 | Teknik | Teknik | A001 | A002 | A101 | A102 | A103 | A104 | A105 | A106 | A111 | A112 | A113 | A113M1 | A114 | A115 | A116 | A117 | A118 | A119 | A120 | A121 | A122 | A123 | A124 | A125 | A127 | A128 | A129 | A130 | A131 | A132 | A133 | A134 | A135 | A136 | A137 | A138 | A139 | A140 | A202 | A203 | A205 | A211 | A212 | A213 | A214 | A215 | A216 | A217 | A218 | A219 | A220 | A221 | A231 | A232 | A233 | A234 | A235 | A236 | A237 | A238 | A239 | AG111 | AG112 | AG113 | AG211 | AG212 | AG213 | AG214 | AG216 | AG217 | AG218 | AG218 | AG219 | AG220 | AG221 | AG222 | AG223 | AG224 | AG225 | AG226 | AG227 | AG228 | AG229 | AG230 | Audit, | H101 | H102 | H103 | H104 | H105 | H110 | H111 | H112 | H113 | H120 | H121 | H122 | H130 | H131 | H132 | H133 | H134 | H135 | H150 | H151 | H152 | H155 | M202 | M203 | N101 | N102 | N103 | N111L | N112 | N113D | N113L | N114L | N115 | N116 | N117 | N118 | N119 | N120 | N121 | N122 | N123 | N124 | N125 | N126 | N127 | N128 | N129 | N130 | N131 | N201 | N202 | N211L | N212L | N213L | N214 | N215 | N216 | N217 | N218 | N219 | N220 | N221 | N222 | N223 | N224 | NG212 | NG213 | NG221 | Teknik | Teknik | A001 | A002 | A101 | A102 | A103 | A104 | A105 | A106 | A111 | A112 | A113 | A113M1 | A114 | A115 | A116 | A117 | A118 | A119 | A120 | A121 | A122 | A123 | A124 | A125 | A127 | A128 | A129 | A130 | A131 | A132 | A133 | A134 | A135 | A136 | A137 | A138 | A139 | A140 | A202 | A203 | A205 | A211 | A212 | A213 | A214 | A215 | A216 | A217 | A218 | A219 | A220 | A221 | A231 | A232 | A233 | A234 | A235 | A236 | A237 | A238 | A239 | AG111 | AG112 | AG113 | AG211 | AG212 | AG213 | AG214 | AG216 | AG217 | AG218 | AG218 | AG219 | AG220 | AG221 | AG222 | AG223 | AG224 | AG225 | AG226 | AG227 | AG228 | AG229 | AG230 | Audit, | H101 | H102 | H103 | H104 | H105 | H110 | H111 | H112 | H113 | H120 | H121 | H122 | H130 | H131 | H132 | H133 | H134 | H135 | H150 | H151 | H152 | H155 | M202 | M203 | N101 | N102 | N103 | N111L | N112 | N113D | N113L | N114L | N115 | N116 | N117 | N118 | N119 | N120 | N121 | N122 | N123 | N124 | N125 | N126 | N127 | N128 | N129 | N130 | N131 | N201 | N202 | N211L | N212L | N213L | N214 | N215 | N216 | N217 | N218 | N219 | N220 | N221 | N222 | N223 | N224 | NG212 | NG213 | NG221 | Teknik | Teknik | A001 | A002 | A101 | A102 | A103 | A104 | A105 | A106 | A111 | A112 | A113 | A113M1 | A114 | A115 | A116 | A117 | A118 | A119 | A120 | A121 | A122 | A123 | A124 | A125 | A127 | A128 | A129 | A130 | A131 | A132 | A133 | A134 | A135 | A136 | A137 | A138 | A139 | A140 | A202 | A203 | A205 | A211 | A212 | A213 | A214 | A215 | A216 | A217 | A218 | A219 | A220 | A221 | A231 | A232 | A233 | A234 | A235 | A236 | A237 | A238 | A239 | AG111 | AG112 | AG113 | AG211 | AG212 | AG213 | AG214 | AG216 | AG217 | AG218 | AG218 | AG219 | AG220 | AG221 | AG222 | AG223 | AG224 | AG225 | AG226 | AG227 | AG228 | AG229 | AG230 | Audit, | H101 | H102 | H103 | H104 | H105 | H110 | H111 | H112 | H113 | H120 | H121 | H122 | H130 | H131 | H132 | H133 | H134 | H135 | H150 | H151 | H152 | H155 | M202 | M203 | N101 | N102 | N103 | N111L | N112 | N113D | N113L | N114L | N115 | N116 | N117 | N118 | N119 | N120 | N121 | N122 | N123 | N124 | N125 | N126 | N127 | N128 | N129 | N130 | N131 | N201 | N202 | N211L | N212L | N213L | N214 | N215 | N216 | N217 | N218 | N219 | N220 | N221 | N222 | N223 | N224 | NG212 | NG213 | NG221 | Teknik | Teknik | A001 | A002 | A101 | A102 | A103 | A104 | A105 | A106 | A111 | A112 | A113 | A113M1 | A114 | A115 | A116 | A117 | A118 | A119 | A120 | A121 | A122 | A123 | A124 | A125 | A127 | A128 | A129 | A130 | A131 | A132 | A133 | A134 | A135 | A136 | A137 | A138 | A139 | A140 | A202 | A203 | A205 | A211 | A212 | A213 | A214 | A215 | A216 | A217 | A218 | A219 | A220 | A221 | A231 | A232 | A233 | A234 | A235 | A236 | A237 | A238 | A239 | AG111 | AG112 | AG113 | AG211 | AG212 | AG213 | AG214 | AG216 | AG217 | AG218 | AG218 | AG219 | AG220 | AG221 | AG222 | AG223 | AG224 | AG225 | AG226 | AG227 | AG228 | AG229 | AG230 | Audit, | H101 | H102 | H103 | H104 | H105 | H110 | H111 | H112 | H113 | H120 | H121 | H122 | H130 | H131 | H132 | H133 | H134 | H135 | H150 | H151 | H152 | H155 | M202 | M203 | N101 | N102 | N103 | N111L | N112 | N113D | N113L | N114L | N115 | N116 | N117 | N118 | N119 | N120 | N121 | N122 | N123 | N124 | N125 | N126 | N127 | N128 | N129 | N130 | N131 | N201 | N202 | N211L | N212L | N213L | N214 | N215 | N216 | N217 | N218 | N219 | N220 | N221 | N222 | N223 | N224 | NG212 | NG213 | NG221 | Teknik | Teknik | A001 | A002 | A101 | A102 | A103 | A104 | A105 | A106 | A111 | A112 | A113 | A113M1 | A114 | A115 | A116 | A117 | A118 | A119 | A120 | A121 | A122 | A123 | A124 | A125 | A127 | A128 | A129 | A130 | A131 | A132 | A133 | A134 | A135 | A136 | A137 | A138 | A139 | A140 | A202 | A203 | A205 | A211 | A212 | A213 | A214 | A215 | A216 | A217 | A218 | A219 | A220 | A221 | A231 | A232 | A233 | A234 | A235 | A236 | A237 | A238 | A239 | AG111 | AG112 | AG113 | AG211 | AG212 | AG213 | AG214 | AG216 | AG217 | AG218 | AG218 | AG219 | AG220 | AG221 | AG222 | AG223 | AG224 | AG225 | AG226 | AG227 | AG228 | AG229 | AG230 | Audit, | H101 | H102 | H103 | H104 | H105 | H110 | H111 | H112 | H113 | H120 | H121 | H122 | H130 | H131 | H132 | H133 | H134 | H135 | H150 | H151 | H152 | H155 | M202 | M203 | N101 | N102 | N103 | N111L | N112 | N113D | N113L | N114L | N115 | N116 | N117 | N118 | N119 | N120 | N121 | N122 | N123 | N124 | N125 | N126 | N127 | N128 | N129 | N130 | N131 | N201 | N202 | N211L | N212L | N213L | N214 | N215 | N216 | N217 | N218 | N219 | N220 | N221 | N222 | N223 | N224 | NG212 | NG213 | NG221 | Teknik | Teknik | A001 | A002 | A101 | A102 | A103 | A104 | A105 | A106 | A111 | A112 | A113 | A113M1 | A114 | A115 | A116 | A117 | A118 | A119 | A120 | A121 | A122 | A123 | A124 | A125 | A127 | A128 | A129 | A130 | A131 | A132 | A133 | A134 | A135 | A136 | A137 | A138 | A139 | A140 | A202 | A203 | A205 | A211 | A212 | A213 | A214 | A215 | A216 | A217 | A218 | A219 | A220 | A221 | A231 | A232 | A233 | A234 | A235 | A236 | A237 | A238 | A239 | AG111 | AG112 | AG113 | AG211 | AG212 | AG213 | AG214 | AG216 | AG217 | AG218 | AG218 | AG219 | AG220 | AG221 | AG222 | AG223 | AG224 | AG225 | AG226 | AG227 | AG228 | AG229 | AG230 | Audit, | H101 | H102 | H103 | H104 | H105 | H110 | H111 | H112 | H113 | H120 | H121 | H122 | H130 | H131 | H132 | H133 | H134 | H135 | H150 | H151 | H152 | H155 | M202 | M203 | N101 | N102 | N103 | N111L | N112 | N113D | N113L | N114L | N115 | N116 | N117 | N118 | N119 | N120 | N121 | N122 | N123 | N124 | N125 | N126 | N127 | N128 | N129 | N130 | N131 | N201 | N202 | N211L | N212L | N213L | N214 | N215 | N216 | N217 | N218 | N219 | N220 | N221 | N222 | N223 | N224 | NG212 | NG213 | NG221 | Teknik | Teknik | A001 | A002 | A101 | A102 | A103 | A104 | A105 | A106 | A111 | A112 | A113 | A113M1 | A114 | A115 | A116 | A117 | A118 | A119 | A120 | A121 | A122 | A123 | A124 | A125 | A127 | A128 | A129 | A130 | A131 | A132 | A133 | A134 | A135 | A136 | A137 | A138 | A139 | A140 | A202 | A203 | A205 | A211 | A212 | A213 | A214 | A215 | A216 | A217 | A218 | A219 | A220 | A221 | A231 | A232 | A233 | A234 | A235 | A236 | A237 | A238 | A239 | AG111 | AG112 | AG113 | AG211 | AG212 | AG213 | AG214 | AG216 | AG217 | AG218 | AG218 | AG219 | AG220 | AG221 | AG222 | AG223 | AG224 | AG225 | AG226 | AG227 | AG228 | AG229 | AG230 | Audit, | H101 | H102 | H103 | H104 | H105 | H110 | H111 | H112 | H113 | H120 | H121 | H122 | H130 | H131 | H132 | H133 | H134 | H135 | H150 | H151 | H152 | H155 | M202 | M203 | N101 | N102 | N103 | N111L | N112 | N113D | N113L | N114L | N115 | N116 | N117 | N118 | N119 | N120 | N121 | N122 | N123 | N124 | N125 | N126 | N127 | N128 | N129 | N130 | N131 | N201 | N202 | N211L | N212L | N213L | N214 | N215 | N216 | N217 | N218 | N219 | N220 | N221 | N222 | N223 | N224 | NG212 | NG213 | NG221 | Teknik | Teknik | A001 | A002 | A101 | A102 | A103 | A104 | A105 | A106 | A111 | A112 | A113 | A113M1 | A114 | A115 | A116 | A117 | A118 | A119 | A120 | A121 | A122 | A123 | A124 | A125 | A127 | A128 | A129 | A130 | A131 | A132 | A133 | A134 | A135 | A136 | A137 | A138 | A139 | A140 | A202 | A203 | A205 | A211 | A212 | A213 | A214 | A215 | A216 | A217 | A218 | A219 | A220 | A221 | A231 | A232 | A233 | A234 | A235 | A236 | A237 | A238 | A239 | AG111 | AG112 | AG113 | AG211 | AG212 | AG213 | AG214 | AG216 | AG217 | AG218 | AG218 | AG219 | AG220 | AG221 | AG222 | AG223 | AG224 | AG225 | AG226 | AG227 | AG228 | AG229 | AG230 | Audit, | H101 | H102 | H103 | H104 | H105 | H110 | H111 | H112 | H113 | H120 | H121 | H122 | H130 | H131 | H132 | H133 | H134 | H135 | H150 | H151 | H152 | H155 | M202 | M203 | N101 | N102 | N103 | N111L | N112 | N113D | N113L | N114L | N115 | N116 | N117 | N118 | N119 | N120 | N121 | N122 | N123 | N124 | N125 | N126 | N127 | N128 | N129 | N130 | N131 | N201 | N202 | N211L | N212L | N213L | N214 | N215 | N216 | N217 | N218 | N219 | N220 | N221 | N222 | N223 | N224 | NG212 | NG213 | NG221 | Teknik | Teknik
Specified Supply Airflow | 630,0 m³/h | 36,0 m³/h | 0,0 m³/h | 450,0 m³/h | 665,0 m³/h | 0,0 m³/h | 0,0 m³/h | 0,0 m³/h | 1000,0 m³/h | 1000,0 m³/h | 1000,0 m³/h | 0,0 m³/h | 1000,0 m³/h | 1000,0 m³/h | 1000,0 m³/h | 1000,0 m³/h | 1100,0 m³/h | 1000,0 m³/h | 1000,0 m³/h | 360,0 m³/h | 0,0 m³/h | 0,0 m³/h | 0,0 m³/h | 0,0 m³/h | 0,0 m³/h | 0,0 m³/h | 0,0 m³/h | 0,0 m³/h | 0,0 m³/h | 0,0 m³/h | 252,0 m³/h | 0,0 m³/h | 0,0 m³/h | 0,0 m³/h | 0,0 m³/h | 0,0 m³/h | 0,0 m³/h | 0,0 m³/h | 0,0 m³/h | 400,0 m³/h | 665,0 m³/h | 180,0 m³/h | 180,0 m³/h | 1200,0 m³/h | 1200,0 m³/h | 1100,0 m³/h | 1100,0 m³/h | 1100,0 m³/h | 1300,0 m³/h | 1100,0 m³/h | 1000,0 m³/h | 900,0 m³/h | 290,0 m³/h | 0,0 m³/h | 0,0 m³/h | 0,0 m³/h | 0,0 m³/h | 0,0 m³/h | 0,0 m³/h | 0,0 m³/h | 0,0 m³/h | 36,0 m³/h | 36,0 m³/h | 180,0 m³/h | 108,0 m³/h | 108,0 m³/h | 108,0 m³/h | 108,0 m³/h | 108,0 m³/h | 108,0 m³/h | 108,0 m³/h | 108,0 m³/h | 108,0 m³/h | 180,0 m³/h | 180,0 m³/h | 180,0 m³/h | 36,0 m³/h | 36,0 m³/h | 36,0 m³/h | 200,0 m³/h | 200,0 m³/h | 200,0 m³/h | 180,0 m³/h | 180,0 m³/h | 0,0 m³/h | 0,0 m³/h | 0,0 m³/h | 0,0 m³/h | 0,0 m³/h | 0,0 m³/h | 23100,0 m³/h | 1500,0 m³/h | 1500,0 m³/h | 1300,0 m³/h | 1532,0 m³/h | 468,0 m³/h | 731,0 m³/h | 0,0 m³/h | 36,0 m³/h | 36,0 m³/h | 0,0 m³/h | 0,0 m³/h | 144,0 m³/h | 0,0 m³/h | 81,0 m³/h | 50,0 m³/h | 0,0 m³/h | 0,0 m³/h | 0,0 m³/h | 155,0 m³/h | 410,0 m³/h | 0,0 m³/h | 0,0 m³/h | 0,0 m³/h | 0,0 m³/h | 0,0 m³/h | 0,0 m³/h | 0,0 m³/h | 1000,0 m³/h | 1100,0 m³/h | 1000,0 m³/h | 1000,0 m³/h | 180,0 m³/h | 180,0 m³/h | 0,0 m³/h | 0,0 m³/h | 0,0 m³/h | 0,0 m³/h | 0,0 m³/h | 0,0 m³/h | 0,0 m³/h | 0,0 m³/h | 0,0 m³/h | 0,0 m³/h | 155,0 m³/h | 630,0 m³/h | 0,0 m³/h | 0,0 m³/h | 0,0 m³/h | 1100,0 m³/h | 1300,0 m³/h | 1100,0 m³/h | 1000,0 m³/h | 1300,0 m³/h | 1100,0 m³/h | 0,0 m³/h | 0,0 m³/h | 0,0 m³/h | 0,0 m³/h | 0,0 m³/h | 180,0 m³/h | 180,0 m³/h | 0,0 m³/h | 0,0 m³/h | 0,0 m³/h | 630,0 m³/h | 36,0 m³/h | 0,0 m³/h | 450,0 m³/h | 665,0 m³/h | 0,0 m³/h | 0,0 m³/h | 0,0 m³/h | 1000,0 m³/h | 1000,0 m³/h | 1000,0 m³/h | 0,0 m³/h | 1000,0 m³/h | 1000,0 m³/h | 1000,0 m³/h | 1000,0 m³/h | 1100,0 m³/h | 1000,0 m³/h | 1000,0 m³/h | 360,0 m³/h | 0,0 m³/h | 0,0 m³/h | 0,0 m³/h | 0,0 m³/h | 0,0 m³/h | 0,0 m³/h | 0,0 m³/h | 0,0 m³/h | 0,0 m³/h | 0,0 m³/h | 252,0 m³/h | 0,0 m³/h | 0,0 m³/h | 0,0 m³/h | 0,0 m³/h | 0,0 m³/h | 0,0 m³/h | 0,0 m³/h | 0,0 m³/h | 400,0 m³/h | 665,0 m³/h | 180,0 m³/h | 180,0 m³/h | 1200,0 m³/h | 1200,0 m³/h | 1100,0 m³/h | 1100,0 m³/h | 1100,0 m³/h | 1300,0 m³/h | 1100,0 m³/h | 1000,0 m³/h | 900,0 m³/h | 290,0 m³/h | 0,0 m³/h | 0,0 m³/h | 0,0 m³/h | 0,0 m³/h | 0,0 m³/h | 0,0 m³/h | 0,0 m³/h | 0,0 m³/h | 36,0 m³/h | 36,0 m³/h | 180,0 m³/h | 108,0 m³/h | 108,0 m³/h | 108,0 m³/h | 108,0 m³/h | 108,0 m³/h | 108,0 m³/h | 108,0 m³/h | 108,0 m³/h | 108,0 m³/h | 180,0 m³/h | 180,0 m³/h | 180,0 m³/h | 36,0 m³/h | 36,0 m³/h | 36,0 m³/h | 200,0 m³/h | 200,0 m³/h | 200,0 m³/h | 180,0 m³/h | 180,0 m³/h | 0,0 m³/h | 0,0 m³/h | 0,0 m³/h | 0,0 m³/h | 0,0 m³/h | 0,0 m³/h | 23100,0 m³/h | 1500,0 m³/h | 1500,0 m³/h | 1300,0 m³/h | 1532,0 m³/h | 468,0 m³/h | 731,0 m³/h | 0,0 m³/h | 36,0 m³/h | 36,0 m³/h | 0,0 m³/h | 0,0 m³/h | 144,0 m³/h | 0,0 m³/h | 81,0 m³/h | 50,0 m³/h | 0,0 m³/h | 0,0 m³/h | 0,0 m³/h | 155,0 m³/h | 410,0 m³/h | 0,0 m³/h | 0,0 m³/h | 0,0 m³/h | 0,0 m³/h | 0,0 m³/h | 0,0 m³/h | 0,0 m³/h | 1000,0 m³/h | 1100,0 m³/h | 1000,0 m³/h | 1000,0 m³/h | 180,0 m³/h | 180,0 m³/h | 0,0 m³/h | 0,0 m³/h | 0,0 m³/h | 0,0 m³/h | 0,0 m³/h | 0,0 m³/h | 0,0 m³/h | 0,0 m³/h | 0,0 m³/h | 0,0 m³/h | 155,0 m³/h | 630,0 m³/h | 0,0 m³/h | 0,0 m³/h | 0,0 m³/h | 1100,0 m³/h | 1300,0 m³/h | 1100,0 m³/h | 1000,0 m³/h | 1300,0 m³/h | 1100,0 m³/h | 0,0 m³/h | 0,0 m³/h | 0,0 m³/h | 0,0 m³/h | 0,0 m³/h | 180,0 m³/h | 180,0 m³/h | 0,0 m³/h | 0,0 m³/h | 0,0 m³/h | 630,0 m³/h | 36,0 m³/h | 0,0 m³/h | 450,0 m³/h | 665,0 m³/h | 0,0 m³/h | 0,0 m³/h | 0,0 m³/h | 1000,0 m³/h | 1000,0 m³/h | 1000,0 m³/h | 0,0 m³/h | 1000,0 m³/h | 1000,0 m³/h | 1000,0 m³/h | 1000,0 m³/h | 1100,0 m³/h | 1000,0 m³/h | 1000,0 m³/h | 360,0 m³/h | 0,0 m³/h | 0,0 m³/h | 0,0 m³/h | 0,0 m³/h | 0,0 m³/h | 0,0 m³/h | 0,0 m³/h | 0,0 m³/h | 0,0 m³/h | 0,0 m³/h | 252,0 m³/h | 0,0 m³/h | 0,0 m³/h | 0,0 m³/h | 0,0 m³/h | 0,0 m³/h | 0,0 m³/h | 0,0 m³/h | 0,0 m³/h | 400,0 m³/h | 665,0 m³/h | 180,0 m³/h | 180,0 m³/h | 1200,0 m³/h | 1200,0 m³/h | 1100,0 m³/h | 1100,0 m³/h | 1100,0 m³/h | 1300,0 m³/h | 1100,0 m³/h | 1000,0 m³/h | 900,0 m³/h | 290,0 m³/h | 0,0 m³/h | 0,0 m³/h | 0,0 m³/h | 0,0 m³/h | 0,0 m³/h | 0,0 m³/h | 0,0 m³/h | 0,0 m³/h | 36,0 m³/h | 36,0 m³/h | 180,0 m³/h | 108,0 m³/h | 108,0 m³/h | 108,0 m³/h | 108,0 m³/h | 108,0 m³/h | 108,0 m³/h | 108,0 m³/h | 108,0 m³/h | 108,0 m³/h | 180,0 m³/h | 180,0 m³/h | 180,0 m³/h | 36,0 m³/h | 36,0 m³/h | 36,0 m³/h | 200,0 m³/h | 200,0 m³/h | 200,0 m³/h | 180,0 m³/h | 180,0 m³/h | 0,0 m³/h | 0,0 m³/h | 0,0 m³/h | 0,0 m³/h | 0,0 m³/h | 0,0 m³/h | 23100,0 m³/h | 1500,0 m³/h | 1500,0 m³/h | 1300,0 m³/h | 1532,0 m³/h | 468,0 m³/h | 731,0 m³/h | 0,0 m³/h | 36,0 m³/h | 36,0 m³/h | 0,0 m³/h | 0,0 m³/h | 144,0 m³/h | 0,0 m³/h | 81,0 m³/h | 50,0 m³/h | 0,0 m³/h | 0,0 m³/h | 0,0 m³/h | 155,0 m³/h | 410,0 m³/h | 0,0 m³/h | 0,0 m³/h | 0,0 m³/h | 0,0 m³/h | 0,0 m³/h | 0,0 m³/h | 0,0 m³/h | 1000,0 m³/h | 1100,0 m³/h | 1000,0 m³/h | 1000,0 m³/h | 180,0 m³/h | 180,0 m³/h | 0,0 m³/h | 0,0 m³/h | 0,0 m³/h | 0,0 m³/h | 0,0 m³/h | 0,0 m³/h | 0,0 m³/h | 0,0 m³/h | 0,0 m³/h | 0,0 m³/h | 155,0 m³/h | 630,0 m³/h | 0,0 m³/h | 0,0 m³/h | 0,0 m³/h | 1100,0 m³/h | 1300,0 m³/h | 1100,0 m³/h | 1000,0 m³/h | 1300,0 m³/h | 1100,0 m³/h | 0,0 m³/h | 0,0 m³/h | 0,0 m³/h | 0,0 m³/h | 0,0 m³/h | 180,0 m³/h | 180,0 m³/h | 0,0 m³/h | 0,0 m³/h | 0,0 m³/h | 630,0 m³/h | 36,0 m³/h | 0,0 m³/h | 450,0 m³/h | 665,0 m³/h | 0,0 m³/h | 0,0 m³/h | 0,0 m³/h | 1000,0 m³/h | 1000,0 m³/h | 1000,0 m³/h | 0,0 m³/h | 1000,0 m³/h | 1000,0 m³/h | 1000,0 m³/h | 1000,0 m³/h | 1100,0 m³/h | 1000,0 m³/h | 1000,0 m³/h | 360,0 m³/h | 0,0 m³/h | 0,0 m³/h | 0,0 m³/h | 0,0 m³/h | 0,0 m³/h | 0,0 m³/h | 0,0 m³/h | 0,0 m³/h | 0,0 m³/h | 0,0 m³/h | 252,0 m³/h | 0,0 m³/h | 0,0 m³/h | 0,0 m³/h | 0,0 m³/h | 0,0 m³/h | 0,0 m³/h | 0,0 m³/h | 0,0 m³/h | 400,0 m³/h | 665,0 m³/h | 180,0 m³/h | 180,0 m³/h | 1200,0 m³/h | 1200,0 m³/h | 1100,0 m³/h | 1100,0 m³/h | 1100,0 m³/h | 1300,0 m³/h | 1100,0 m³/h | 1000,0 m³/h | 900,0 m³/h | 290,0 m³/h | 0,0 m³/h | 0,0 m³/h | 0,0 m³/h | 0,0 m³/h | 0,0 m³/h | 0,0 m³/h | 0,0 m³/h | 0,0 m³/h | 36,0 m³/h | 36,0 m³/h | 180,0 m³/h | 108,0 m³/h | 108,0 m³/h | 108,0 m³/h | 108,0 m³/h | 108,0 m³/h | 108,0 m³/h | 108,0 m³/h | 108,0 m³/h | 108,0 m³/h | 180,0 m³/h | 180,0 m³/h | 180,0 m³/h | 36,0 m³/h | 36,0 m³/h | 36,0 m³/h | 200,0 m³/h | 200,0 m³/h | 200,0 m³/h | 180,0 m³/h | 180,0 m³/h | 0,0 m³/h | 0,0 m³/h | 0,0 m³/h | 0,0 m³/h | 0,0 m³/h | 0,0 m³/h | 23100,0 m³/h | 1500,0 m³/h | 1500,0 m³/h | 1300,0 m³/h | 1532,0 m³/h | 468,0 m³/h | 731,0 m³/h | 0,0 m³/h | 36,0 m³/h | 36,0 m³/h | 0,0 m³/h | 0,0 m³/h | 144,0 m³/h | 0,0 m³/h | 81,0 m³/h | 50,0 m³/h | 0,0 m³/h | 0,0 m³/h | 0,0 m³/h | 155,0 m³/h | 410,0 m³/h | 0,0 m³/h | 0,0 m³/h | 0,0 m³/h | 0,0 m³/h | 0,0 m³/h | 0,0 m³/h | 0,0 m³/h | 1000,0 m³/h | 1100,0 m³/h | 1000,0 m³/h | 1000,0 m³/h | 180,0 m³/h | 180,0 m³/h | 0,0 m³/h | 0,0 m³/h | 0,0 m³/h | 0,0 m³/h | 0,0 m³/h | 0,0 m³/h | 0,0 m³/h | 0,0 m³/h | 0,0 m³/h | 0,0 m³/h | 155,0 m³/h | 630,0 m³/h | 0,0 m³/h | 0,0 m³/h | 0,0 m³/h | 1100,0 m³/h | 1300,0 m³/h | 1100,0 m³/h | 1000,0 m³/h | 1300,0 m³/h | 1100,0 m³/h | 0,0 m³/h | 0,0 m³/h | 0,0 m³/h | 0,0 m³/h | 0,0 m³/h | 180,0 m³/h | 180,0 m³/h | 0,0 m³/h | 0,0 m³/h | 0,0 m³/h | 630,0 m³/h | 36,0 m³/h | 0,0 m³/h | 450,0 m³/h | 665,0 m³/h | 0,0 m³/h | 0,0 m³/h | 0,0 m³/h | 1000,0 m³/h | 1000,0 m³/h | 1000,0 m³/h | 0,0 m³/h | 1000,0 m³/h | 1000,0 m³/h | 1000,0 m³/h | 1000,0 m³/h | 1100,0 m³/h | 1000,0 m³/h | 1000,0 m³/h | 360,0 m³/h | 0,0 m³/h | 0,0 m³/h | 0,0 m³/h | 0,0 m³/h | 0,0 m³/h | 0,0 m³/h | 0,0 m³/h | 0,0 m³/h | 0,0 m³/h | 0,0 m³/h | 252,0 m³/h | 0,0 m³/h | 0,0 m³/h | 0,0 m³/h | 0,0 m³/h | 0,0 m³/h | 0,0 m³/h | 0,0 m³/h | 0,0 m³/h | 400,0 m³/h | 665,0 m³/h | 180,0 m³/h | 180,0 m³/h | 1200,0 m³/h | 1200,0 m³/h | 1100,0 m³/h | 1100,0 m³/h | 1100,0 m³/h | 1300,0 m³/h | 1100,0 m³/h | 1000,0 m³/h | 900,0 m³/h | 290,0 m³/h | 0,0 m³/h | 0,0 m³/h | 0,0 m³/h | 0,0 m³/h | 0,0 m³/h | 0,0 m³/h | 0,0 m³/h | 0,0 m³/h | 36,0 m³/h | 36,0 m³/h | 180,0 m³/h | 108,0 m³/h | 108,0 m³/h | 108,0 m³/h | 108,0 m³/h | 108,0 m³/h | 108,0 m³/h | 108,0 m³/h | 108,0 m³/h | 108,0 m³/h | 180,0 m³/h | 180,0 m³/h | 180,0 m³/h | 36,0 m³/h | 36,0 m³/h | 36,0 m³/h | 200,0 m³/h | 200,0 m³/h | 200,0 m³/h | 180,0 m³/h | 180,0 m³/h | 0,0 m³/h | 0,0 m³/h | 0,0 m³/h | 0,0 m³/h | 0,0 m³/h | 0,0 m³/h | 23100,0 m³/h | 1500,0 m³/h | 1500,0 m³/h | 1300,0 m³/h | 1532,0 m³/h | 468,0 m³/h | 731,0 m³/h | 0,0 m³/h | 36,0 m³/h | 36,0 m³/h | 0,0 m³/h | 0,0 m³/h | 144,0 m³/h | 0,0 m³/h | 81,0 m³/h | 50,0 m³/h | 0,0 m³/h | 0,0 m³/h | 0,0 m³/h | 155,0 m³/h | 410,0 m³/h | 0,0 m³/h | 0,0 m³/h | 0,0 m³/h | 0,0 m³/h | 0,0 m³/h | 0,0 m³/h | 0,0 m³/h | 1000,0 m³/h | 1100,0 m³/h | 1000,0 m³/h | 1000,0 m³/h | 180,0 m³/h | 180,0 m³/h | 0,0 m³/h | 0,0 m³/h | 0,0 m³/h | 0,0 m³/h | 0,0 m³/h | 0,0 m³/h | 0,0 m³/h | 0,0 m³/h | 0,0 m³/h | 0,0 m³/h | 155,0 m³/h | 630,0 m³/h | 0,0 m³/h | 0,0 m³/h | 0,0 m³/h | 1100,0 m³/h | 1300,0 m³/h | 1100,0 m³/h | 1000,0 m³/h | 1300,0 m³/h | 1100,0 m³/h | 0,0 m³/h | 0,0 m³/h | 0,0 m³/h | 0,0 m³/h | 0,0 m³/h | 180,0 m³/h | 180,0 m³/h | 0,0 m³/h | 0,0 m³/h | 0,0 m³/h | 630,0 m³/h | 36,0 m³/h | 0,0 m³/h | 450,0 m³/h | 665,0 m³/h | 0,0 m³/h | 0,0 m³/h | 0,0 m³/h | 1000,0 m³/h | 1000,0 m³/h | 1000,0 m³/h | 0,0 m³/h | 1000,0 m³/h | 1000,0 m³/h | 1000,0 m³/h | 1000,0 m³/h | 1100,0 m³/h | 1000,0 m³/h | 1000,0 m³/h | 360,0 m³/h | 0,0 m³/h | 0,0 m³/h | 0,0 m³/h | 0,0 m³/h | 0,0 m³/h | 0,0 m³/h | 0,0 m³/h | 0,0 m³/h | 0,0 m³/h | 0,0 m³/h | 252,0 m³/h | 0,0 m³/h | 0,0 m³/h | 0,0 m³/h | 0,0 m³/h | 0,0 m³/h | 0,0 m³/h | 0,0 m³/h | 0,0 m³/h | 400,0 m³/h | 665,0 m³/h | 180,0 m³/h | 180,0 m³/h | 1200,0 m³/h | 1200,0 m³/h | 1100,0 m³/h | 1100,0 m³/h | 1100,0 m³/h | 1300,0 m³/h | 1100,0 m³/h | 1000,0 m³/h | 900,0 m³/h | 290,0 m³/h | 0,0 m³/h | 0,0 m³/h | 0,0 m³/h | 0,0 m³/h | 0,0 m³/h | 0,0 m³/h | 0,0 m³/h | 0,0 m³/h | 36,0 m³/h | 36,0 m³/h | 180,0 m³/h | 108,0 m³/h | 108,0 m³/h | 108,0 m³/h | 108,0 m³/h | 108,0 m³/h | 108,0 m³/h | 108,0 m³/h | 108,0 m³/h | 108,0 m³/h | 180,0 m³/h | 180,0 m³/h | 180,0 m³/h | 36,0 m³/h | 36,0 m³/h | 36,0 m³/h | 200,0 m³/h | 200,0 m³/h | 200,0 m³/h | 180,0 m³/h | 180,0 m³/h | 0,0 m³/h | 0,0 m³/h | 0,0 m³/h | 0,0 m³/h | 0,0 m³/h | 0,0 m³/h | 23100,0 m³/h | 1500,0 m³/h | 1500,0 m³/h | 1300,0 m³/h | 1532,0 m³/h | 468,0 m³/h | 731,0 m³/h | 0,0 m³/h | 36,0 m³/h | 36,0 m³/h | 0,0 m³/h | 0,0 m³/h | 144,0 m³/h | 0,0 m³/h | 81,0 m³/h | 50,0 m³/h | 0,0 m³/h | 0,0 m³/h | 0,0 m³/h | 155,0 m³/h | 410,0 m³/h | 0,0 m³/h | 0,0 m³/h | 0,0 m³/h | 0,0 m³/h | 0,0 m³/h | 0,0 m³/h | 0,0 m³/h | 1000,0 m³/h | 1100,0 m³/h | 1000,0 m³/h | 1000,0 m³/h | 180,0 m³/h | 180,0 m³/h | 0,0 m³/h | 0,0 m³/h | 0,0 m³/h | 0,0 m³/h | 0,0 m³/h | 0,0 m³/h | 0,0 m³/h | 0,0 m³/h | 0,0 m³/h | 0,0 m³/h | 155,0 m³/h | 630,0 m³/h | 0,0 m³/h | 0,0 m³/h | 0,0 m³/h | 1100,0 m³/h | 1300,0 m³/h | 1100,0 m³/h | 1000,0 m³/h | 1300,0 m³/h | 1100,0 m³/h | 0,0 m³/h | 0,0 m³/h | 0,0 m³/h | 0,0 m³/h | 0,0 m³/h | 180,0 m³/h | 180,0 m³/h | 0,0 m³/h | 0,0 m³/h | 0,0 m³/h | 630,0 m³/h | 36,0 m³/h | 0,0 m³/h | 450,0 m³/h | 665,0 m³/h | 0,0 m³/h | 0,0 m³/h | 0,0 m³/h | 1000,0 m³/h | 1000,0 m³/h | 1000,0 m³/h | 0,0 m³/h | 1000,0 m³/h | 1000,0 m³/h | 1000,0 m³/h | 1000,0 m³/h | 1100,0 m³/h | 1000,0 m³/h | 1000,0 m³/h | 360,0 m³/h | 0,0 m³/h | 0,0 m³/h | 0,0 m³/h | 0,0 m³/h | 0,0 m³/h | 0,0 m³/h | 0,0 m³/h | 0,0 m³/h | 0,0 m³/h | 0,0 m³/h | 252,0 m³/h | 0,0 m³/h | 0,0 m³/h | 0,0 m³/h | 0,0 m³/h | 0,0 m³/h | 0,0 m³/h | 0,0 m³/h | 0,0 m³/h | 400,0 m³/h | 665,0 m³/h | 180,0 m³/h | 180,0 m³/h | 1200,0 m³/h | 1200,0 m³/h | 1100,0 m³/h | 1100,0 m³/h | 1100,0 m³/h | 1300,0 m³/h | 1100,0 m³/h | 1000,0 m³/h | 900,0 m³/h | 290,0 m³/h | 0,0 m³/h | 0,0 m³/h | 0,0 m³/h | 0,0 m³/h | 0,0 m³/h | 0,0 m³/h | 0,0 m³/h | 0,0 m³/h | 36,0 m³/h | 36,0 m³/h | 180,0 m³/h | 108,0 m³/h | 108,0 m³/h | 108,0 m³/h | 108,0 m³/h | 108,0 m³/h | 108,0 m³/h | 108,0 m³/h | 108,0 m³/h | 108,0 m³/h | 180,0 m³/h | 180,0 m³/h | 180,0 m³/h | 36,0 m³/h | 36,0 m³/h | 36,0 m³/h | 200,0 m³/h | 200,0 m³/h | 200,0 m³/h | 180,0 m³/h | 180,0 m³/h | 0,0 m³/h | 0,0 m³/h | 0,0 m³/h | 0,0 m³/h | 0,0 m³/h | 0,0 m³/h | 23100,0 m³/h | 1500,0 m³/h | 1500,0 m³/h | 1300,0 m³/h | 1532,0 m³/h | 468,0 m³/h | 731,0 m³/h | 0,0 m³/h | 36,0 m³/h | 36,0 m³/h | 0,0 m³/h | 0,0 m³/h | 144,0 m³/h | 0,0 m³/h | 81,0 m³/h | 50,0 m³/h | 0,0 m³/h | 0,0 m³/h | 0,0 m³/h | 155,0 m³/h | 410,0 m³/h | 0,0 m³/h | 0,0 m³/h | 0,0 m³/h | 0,0 m³/h | 0,0 m³/h | 0,0 m³/h | 0,0 m³/h | 1000,0 m³/h | 1100,0 m³/h | 1000,0 m³/h | 1000,0 m³/h | 180,0 m³/h | 180,0 m³/h | 0,0 m³/h | 0,0 m³/h | 0,0 m³/h | 0,0 m³/h | 0,0 m³/h | 0,0 m³/h | 0,0 m³/h | 0,0 m³/h | 0,0 m³/h | 0,0 m³/h | 155,0 m³/h | 630,0 m³/h | 0,0 m³/h | 0,0 m³/h | 0,0 m³/h | 1100,0 m³/h | 1300,0 m³/h | 1100,0 m³/h | 1000,0 m³/h | 1300,0 m³/h | 1100,0 m³/h | 0,0 m³/h | 0,0 m³/h | 0,0 m³/h | 0,0 m³/h | 0,0 m³/h | 180,0 m³/h | 180,0 m³/h | 0,0 m³/h | 0,0 m³/h | 0,0 m³/h | 630,0 m³/h | 36,0 m³/h | 0,0 m³/h | 450,0 m³/h | 665,0 m³/h | 0,0 m³/h | 0,0 m³/h | 0,0 m³/h | 1000,0 m³/h | 1000,0 m³/h | 1000,0 m³/h | 0,0 m³/h | 1000,0 m³/h | 1000,0 m³/h | 1000,0 m³/h | 1000,0 m³/h | 1100,0 m³/h | 1000,0 m³/h | 1000,0 m³/h | 360,0 m³/h | 0,0 m³/h | 0,0 m³/h | 0,0 m³/h | 0,0 m³/h | 0,0 m³/h | 0,0 m³/h | 0,0 m³/h | 0,0 m³/h | 0,0 m³/h | 0,0 m³/h | 252,0 m³/h | 0,0 m³/h | 0,0 m³/h | 0,0 m³/h | 0,0 m³/h | 0,0 m³/h | 0,0 m³/h | 0,0 m³/h | 0,0 m³/h | 400,0 m³/h | 665,0 m³/h | 180,0 m³/h | 180,0 m³/h | 1200,0 m³/h | 1200,0 m³/h | 1100,0 m³/h | 1100,0 m³/h | 1100,0 m³/h | 1300,0 m³/h | 1100,0 m³/h | 1000,0 m³/h | 900,0 m³/h | 290,0 m³/h | 0,0 m³/h | 0,0 m³/h | 0,0 m³/h | 0,0 m³/h | 0,0 m³/h | 0,0 m³/h | 0,0 m³/h | 0,0 m³/h | 36,0 m³/h | 36,0 m³/h | 180,0 m³/h | 108,0 m³/h | 108,0 m³/h | 108,0 m³/h | 108,0 m³/h | 108,0 m³/h | 108,0 m³/h | 108,0 m³/h | 108,0 m³/h | 108,0 m³/h | 180,0 m³/h | 180,0 m³/h | 180,0 m³/h | 36,0 m³/h | 36,0 m³/h | 36,0 m³/h | 200,0 m³/h | 200,0 m³/h | 200,0 m³/h | 180,0 m³/h | 180,0 m³/h | 0,0 m³/h | 0,0 m³/h | 0,0 m³/h | 0,0 m³/h | 0,0 m³/h | 0,0 m³/h | 23100,0 m³/h | 1500,0 m³/h | 1500,0 m³/h | 1300,0 m³/h | 1532,0 m³/h | 468,0 m³/h | 731,0 m³/h | 0,0 m³/h | 36,0 m³/h | 36,0 m³/h | 0,0 m³/h | 0,0 m³/h | 144,0 m³/h | 0,0 m³/h | 81,0 m³/h | 50,0 m³/h | 0,0 m³/h | 0,0 m³/h | 0,0 m³/h | 155,0 m³/h | 410,0 m³/h | 0,0 m³/h | 0,0 m³/h | 0,0 m³/h | 0,0 m³/h | 0,0 m³/h | 0,0 m³/h | 0,0 m³/h | 1000,0 m³/h | 1100,0 m³/h | 1000,0 m³/h | 1000,0 m³/h | 180,0 m³/h | 180,0 m³/h | 0,0 m³/h | 0,0 m³/h | 0,0 m³/h | 0,0 m³/h | 0,0 m³/h | 0,0 m³/h | 0,0 m³/h | 0,0 m³/h | 0,0 m³/h | 0,0 m³/h | 155,0 m³/h | 630,0 m³/h | 0,0 m³/h | 0,0 m³/h | 0,0 m³/h | 1100,0 m³/h | 1300,0 m³/h | 1100,0 m³/h | 1000,0 m³/h | 1300,0 m³/h | 1100,0 m³/h | 0,0 m³/h | 0,0 m³/h | 0,0 m³/h | 0,0 m³/h | 0,0 m³/h | 180,0 m³/h | 180,0 m³/h | 0,0 m³/h | 0,0 m³/h | 0,0 m³/h | 630,0 m³/h | 36,0 m³/h | 0,0 m³/h | 450,0 m³/h | 665,0 m³/h | 0,0 m³/h | 0,0 m³/h | 0,0 m³/h | 1000,0 m³/h | 1000,0 m³/h | 1000,0 m³/h | 0,0 m³/h | 1000,0 m³/h | 1000,0 m³/h | 1000,0 m³/h | 1000,0 m³/h | 1100,0 m³/h | 1000,0 m³/h | 1000,0 m³/h | 360,0 m³/h | 0,0 m³/h | 0,0 m³/h | 0,0 m³/h | 0,0 m³/h | 0,0 m³/h | 0,0 m³/h | 0,0 m³/h | 0,0 m³/h | 0,0 m³/h | 0,0 m³/h | 252,0 m³/h | 0,0 m³/h | 0,0 m³/h | 0,0 m³/h | 0,0 m³/h | 0,0 m³/h | 0,0 m³/h | 0,0 m³/h | 0,0 m³/h | 400,0 m³/h | 665,0 m³/h | 180,0 m³/h | 180,0 m³/h | 1200,0 m³/h | 1200,0 m³/h | 1100,0 m³/h | 1100,0 m³/h | 1100,0 m³/h | 1300,0 m³/h | 1100,0 m³/h | 1000,0 m³/h | 900,0 m³/h | 290,0 m³/h | 0,0 m³/h | 0,0 m³/h | 0,0 m³/h | 0,0 m³/h | 0,0 m³/h | 0,0 m³/h | 0,0 m³/h | 0,0 m³/h | 36,0 m³/h | 36,0 m³/h | 180,0 m³/h | 108,0 m³/h | 108,0 m³/h | 108,0 m³/h | 108,0 m³/h | 108,0 m³/h | 108,0 m³/h | 108,0 m³/h | 108,0 m³/h | 108,0 m³/h | 180,0 m³/h | 180,0 m³/h | 180,0 m³/h | 36,0 m³/h | 36,0 m³/h | 36,0 m³/h | 200,0 m³/h | 200,0 m³/h | 200,0 m³/h | 180,0 m³/h | 180,0 m³/h | 0,0 m³/h | 0,0 m³/h | 0,0 m³/h | 0,0 m³/h | 0,0 m³/h | 0,0 m³/h | 23100,0 m³/h | 1500,0 m³/h | 1500,0 m³/h | 1300,0 m³/h | 1532,0 m³/h | 468,0 m³/h | 731,0 m³/h | 0,0 m³/h | 36,0 m³/h | 36,0 m³/h | 0,0 m³/h | 0,0 m³/h | 144,0 m³/h | 0,0 m³/h | 81,0 m³/h | 50,0 m³/h | 0,0 m³/h | 0,0 m³/h | 0,0 m³/h | 155,0 m³/h | 410,0 m³/h | 0,0 m³/h | 0,0 m³/h | 0,0 m³/h | 0,0 m³/h | 0,0 m³/h | 0,0 m³/h | 0,0 m³/h | 1000,0 m³/h | 1100,0 m³/h | 1000,0 m³/h | 1000,0 m³/h | 180,0 m³/h | 180,0 m³/h | 0,0 m³/h | 0,0 m³/h | 0,0 m³/h | 0,0 m³/h | 0,0 m³/h | 0,0 m³/h | 0,0 m³/h | 0,0 m³/h | 0,0 m³/h | 0,0 m³/h | 155,0 m³/h | 630,0 m³/h | 0,0 m³/h | 0,0 m³/h | 0,0 m³/h | 1100,0 m³/h | 1300,0 m³/h | 1100,0 m³/h | 1000,0 m³/h | 1300,0 m³/h | 1100,0 m³/h | 0,0 m³/h | 0,0 m³/h | 0,0 m³/h | 0,0 m³/h | 0,0 m³/h | 180,0 m³/h | 180,0 m³/h | 0,0 m³/h | 0,0 m³/h | 0,0 m³/h | 630,0 m³/h | 36,0 m³/h | 0,0 m³/h | 450,0 m³/h | 665,0 m³/h | 0,0 m³/h | 0,0 m³/h | 0,0 m³/h | 1000,0 m³/h | 1000,0 m³/h | 1000,0 m³/h | 0,0 m³/h | 1000,0 m³/h | 1000,0 m³/h | 1000,0 m³/h | 1000,0 m³/h | 1100,0 m³/h | 1000,0 m³/h | 1000,0 m³/h | 360,0 m³/h | 0,0 m³/h | 0,0 m³/h | 0,0 m³/h | 0,0 m³/h | 0,0 m³/h | 0,0 m³/h | 0,0 m³/h | 0,0 m³/h | 0,0 m³/h | 0,0 m³/h | 252,0 m³/h | 0,0 m³/h | 0,0 m³/h | 0,0 m³/h | 0,0 m³/h | 0,0 m³/h | 0,0 m³/h | 0,0 m³/h | 0,0 m³/h | 400,0 m³/h | 665,0 m³/h | 180,0 m³/h | 180,0 m³/h | 1200,0 m³/h | 1200,0 m³/h | 1100,0 m³/h | 1100,0 m³/h | 1100,0 m³/h | 1300,0 m³/h | 1100,0 m³/h | 1000,0 m³/h | 900,0 m³/h | 290,0 m³/h | 0,0 m³/h | 0,0 m³/h | 0,0 m³/h | 0,0 m³/h | 0,0 m³/h | 0,0 m³/h | 0,0 m³/h | 0,0 m³/h | 36,0 m³/h | 36,0 m³/h | 180,0 m³/h | 108,0 m³/h | 108,0 m³/h | 108,0 m³/h | 108,0 m³/h | 108,0 m³/h | 108,0 m³/h | 108,0 m³/h | 108,0 m³/h | 108,0 m³/h | 180,0 m³/h | 180,0 m³/h | 180,0 m³/h | 36,0 m³/h | 36,0 m³/h | 36,0 m³/h | 200,0 m³/h | 200,0 m³/h | 200,0 m³/h | 180,0 m³/h | 180,0 m³/h | 0,0 m³/h | 0,0 m³/h | 0,0 m³/h | 0,0 m³/h | 0,0 m³/h | 0,0 m³/h | 23100,0 m³/h | 1500,0 m³/h | 1500,0 m³/h | 1300,0 m³/h | 1532,0 m³/h | 468,0 m³/h | 731,0 m³/h | 0,0 m³/h | 36,0 m³/h | 36,0 m³/h | 0,0 m³/h | 0,0 m³/h | 144,0 m³/h | 0,0 m³/h | 81,0 m³/h | 50,0 m³/h | 0,0 m³/h | 0,0 m³/h | 0,0 m³/h | 155,0 m³/h | 410,0 m³/h | 0,0 m³/h | 0,0 m³/h | 0,0 m³/h | 0,0 m³/h | 0,0 m³/h | 0,0 m³/h | 0,0 m³/h | 1000,0 m³/h | 1100,0 m³/h | 1000,0 m³/h | 1000,0 m³/h | 180,0 m³/h | 180,0 m³/h | 0,0 m³/h | 0,0 m³/h | 0,0 m³/h | 0,0 m³/h | 0,0 m³/h | 0,0 m³/h | 0,0 m³/h | 0,0 m³/h | 0,0 m³/h | 0,0 m³/h | 155,0 m³/h | 630,0 m³/h | 0,0 m³/h | 0,0 m³/h | 0,0 m³/h | 1100,0 m³/h | 1300,0 m³/h | 1100,0 m³/h | 1000,0 m³/h | 1300,0 m³/h | 1100,0 m³/h | 0,0 m³/h | 0,0 m³/h | 0,0 m³/h | 0,0 m³/h | 0,0 m³/h | 180,0 m³/h | 180,0 m³/h | 0,0 m³/h | 0,0 m³/h | 0,0 m³/h | 630,0 m³/h | 36,0 m³/h | 0,0 m³/h | 450,0 m³/h | 665,0 m³/h | 0,0 m³/h | 0,0 m³/h | 0,0 m³/h | 1000,0 m³/h | 1000,0 m³/h | 1000,0 m³/h | 0,0 m³/h | 1000,0 m³/h | 1000,0 m³/h | 1000,0 m³/h | 1000,0 m³/h | 1100,0 m³/h | 1000,0 m³/h | 1000,0 m³/h | 360,0 m³/h | 0,0 m³/h | 0,0 m³/h | 0,0 m³/h | 0,0 m³/h | 0,0 m³/h | 0,0 m³/h | 0,0 m³/h | 0,0 m³/h | 0,0 m³/h | 0,0 m³/h | 252,0 m³/h | 0,0 m³/h | 0,0 m³/h | 0,0 m³/h | 0,0 m³/h | 0,0 m³/h | 0,0 m³/h | 0,0 m³/h | 0,0 m³/h | 400,0 m³/h | 665,0 m³/h | 180,0 m³/h | 180,0 m³/h | 1200,0 m³/h | 1200,0 m³/h | 1100,0 m³/h | 1100,0 m³/h | 1100,0 m³/h | 1300,0 m³/h | 1100,0 m³/h | 1000,0 m³/h | 900,0 m³/h | 290,0 m³/h | 0,0 m³/h | 0,0 m³/h | 0,0 m³/h | 0,0 m³/h | 0,0 m³/h | 0,0 m³/h | 0,0 m³/h | 0,0 m³/h | 36,0 m³/h | 36,0 m³/h | 180,0 m³/h | 108,0 m³/h | 108,0 m³/h | 108,0 m³/h | 108,0 m³/h | 108,0 m³/h | 108,0 m³/h | 108,0 m³/h | 108,0 m³/h | 108,0 m³/h | 180,0 m³/h | 180,0 m³/h | 180,0 m³/h | 36,0 m³/h | 36,0 m³/h | 36,0 m³/h | 200,0 m³/h | 200,0 m³/h | 200,0 m³/h | 180,0 m³/h | 180,0 m³/h | 0,0 m³/h | 0,0 m³/h | 0,0 m³/h | 0,0 m³/h | 0,0 m³/h | 0,0 m³/h | 23100,0 m³/h | 1500,0 m³/h | 1500,0 m³/h | 1300,0 m³/h | 1532,0 m³/h | 468,0 m³/h | 731,0 m³/h | 0,0 m³/h | 36,0 m³/h | 36,0 m³/h | 0,0 m³/h | 0,0 m³/h | 144,0 m³/h | 0,0 m³/h | 81,0 m³/h | 50,0 m³/h | 0,0 m³/h | 0,0 m³/h | 0,0 m³/h | 155,0 m³/h | 410,0 m³/h | 0,0 m³/h | 0,0 m³/h | 0,0 m³/h | 0,0 m³/h | 0,0 m³/h | 0,0 m³/h | 0,0 m³/h | 1000,0 m³/h | 1100,0 m³/h | 1000,0 m³/h | 1000,0 m³/h | 180,0 m³/h | 180,0 m³/h | 0,0 m³/h | 0,0 m³/h | 0,0 m³/h | 0,0 m³/h | 0,0 m³/h | 0,0 m³/h | 0,0 m³/h | 0,0 m³/h | 0,0 m³/h | 0,0 m³/h | 155,0 m³/h | 630,0 m³/h | 0,0 m³/h | 0,0 m³/h | 0,0 m³/h | 1100,0 m³/h | 1300,0 m³/h | 1100,0 m³/h | 1000,0 m³/h | 1300,0 m³/h | 1100,0 m³/h | 0,0 m³/h | 0,0 m³/h | 0,0 m³/h | 0,0 m³/h | 0,0 m³/h | 180,0 m³/h | 180,0 m³/h | 0,0 m³/h | 0,0 m³/h | 0,0 m³/h | 630,0 m³/h | 36,0 m³/h | 0,0 m³/h | 450,0 m³/h | 665,0 m³/h | 0,0 m³/h | 0,0 m³/h | 0,0 m³/h | 1000,0 m³/h | 1000,0 m³/h | 1000,0 m³/h | 0,0 m³/h | 1000,0 m³/h | 1000,0 m³/h | 1000,0 m³/h | 1000,0 m³/h | 1100,0 m³/h | 1000,0 m³/h | 1000,0 m³/h | 360,0 m³/h | 0,0 m³/h | 0,0 m³/h | 0,0 m³/h | 0,0 m³/h | 0,0 m³/h | 0,0 m³/h | 0,0 m³/h | 0,0 m³/h | 0,0 m³/h | 0,0 m³/h | 252,0 m³/h | 0,0 m³/h | 0,0 m³/h | 0,0 m³/h | 0,0 m³/h | 0,0 m³/h | 0,0 m³/h | 0,0 m³/h | 0,0 m³/h | 400,0 m³/h | 665,0 m³/h | 180,0 m³/h | 180,0 m³/h | 1200,0 m³/h | 1200,0 m³/h | 1100,0 m³/h | 1100,0 m³/h | 1100,0 m³/h | 1300,0 m³/h | 1100,0 m³/h | 1000,0 m³/h | 900,0 m³/h | 290,0 m³/h | 0,0 m³/h | 0,0 m³/h | 0,0 m³/h | 0,0 m³/h | 0,0 m³/h | 0,0 m³/h | 0,0 m³/h | 0,0 m³/h | 36,0 m³/h | 36,0 m³/h | 180,0 m³/h | 108,0 m³/h | 108,0 m³/h | 108,0 m³/h | 108,0 m³/h | 108,0 m³/h | 108,0 m³/h | 108,0 m³/h | 108,0 m³/h | 108,0 m³/h | 180,0 m³/h | 180,0 m³/h | 180,0 m³/h | 36,0 m³/h | 36,0 m³/h | 36,0 m³/h | 200,0 m³/h | 200,0 m³/h | 200,0 m³/h | 180,0 m³/h | 180,0 m³/h | 0,0 m³/h | 0,0 m³/h | 0,0 m³/h | 0,0 m³/h | 0,0 m³/h | 0,0 m³/h | 23100,0 m³/h | 1500,0 m³/h | 1500,0 m³/h | 1300,0 m³/h | 1532,0 m³/h | 468,0 m³/h | 731,0 m³/h | 0,0 m³/h | 36,0 m³/h | 36,0 m³/h | 0,0 m³/h | 0,0 m³/h | 144,0 m³/h | 0,0 m³/h | 81,0 m³/h | 50,0 m³/h | 0,0 m³/h | 0,0 m³/h | 0,0 m³/h | 155,0 m³/h | 410,0 m³/h | 0,0 m³/h | 0,0 m³/h | 0,0 m³/h | 0,0 m³/h | 0,0 m³/h | 0,0 m³/h | 0,0 m³/h | 1000,0 m³/h | 1100,0 m³/h | 1000,0 m³/h | 1000,0 m³/h | 180,0 m³/h | 180,0 m³/h | 0,0 m³/h | 0,0 m³/h | 0,0 m³/h | 0,0 m³/h | 0,0 m³/h | 0,0 m³/h | 0,0 m³/h | 0,0 m³/h | 0,0 m³/h | 0,0 m³/h | 155,0 m³/h | 630,0 m³/h | 0,0 m³/h | 0,0 m³/h | 0,0 m³/h | 1100,0 m³/h | 1300,0 m³/h | 1100,0 m³/h | 1000,0 m³/h | 1300,0 m³/h | 1100,0 m³/h | 0,0 m³/h | 0,0 m³/h | 0,0 m³/h | 0,0 m³/h | 0,0 m³/h | 180,0 m³/h | 180,0 m³/h | 0,0 m³/h | 0,0 m³/h | 0,0 m³/h
Luftmængde | 630, | 36,0 | 0,0 | 450, | 665, | 0,0 | 0,0 | 0,0 | 1000 | 1000 | 1000 | 0,0 | 1000 | 1000 | 1000 | 1000 | 1100 | 1000 | 1000 | 360, | 0,0 | 0,0 | 0,0 | 0,0 | 0,0 | 0,0 | 0,0 | 0,0 | 0,0 | 0,0 | 252, | 0,0 | 0,0 | 0,0 | 0,0 | 0,0 | 0,0 | 0,0 | 0,0 | 400, | 665, | 180, | 180, | 1200 | 1200 | 0 | 0 | 0 | 0 | 0 | 0 | 0 | 0 | 0 | 0 | 0 | 0 | 0 | 0 | 0 | 0 | 0 | 0 | 0 | 0 | 0 | 0 | 0 | 0 | 0 | 0 | 0 | 0 | 0 | 0 | 0 | 0 | 0 | 0 | 0 | 0 | 0 | 0 | 0 | 0 | 0 | 0 | 0 | 0 | 0 | 0 | 0 | 0 | 0 | 0 | 0 | 0 | 0 | 0 | 0 | 0 | 0 | 0 | 0 | 0 | 0 | 0 | 0 | 0 | 0 | 0 | 0 | 0 | 0 | 0 | 0 | 0 | 0 | 0 | 0 | 0 | 0 | 0 | 0 | 0 | 0 | 0 | 0 | 0 | 0 | 0 | 0 | 0 | 0 | 0 | 0 | 0 | 0 | 0 | 0 | 0 | 0 | 0 | 0 | 0 | 0 | 0 | 0 | 0 | 0 | 0 | 0 | 0 | 0 | 0 | 630, | 36,0 | 0,0 | 450, | 665, | 0,0 | 0,0 | 0,0 | 1000 | 1000 | 1000 | 0,0 | 1000 | 1000 | 1000 | 1000 | 1100 | 1000 | 1000 | 360, | 0,0 | 0,0 | 0,0 | 0,0 | 0,0 | 0,0 | 0,0 | 0,0 | 0,0 | 0,0 | 252, | 0,0 | 0,0 | 0,0 | 0,0 | 0,0 | 0,0 | 0,0 | 0,0 | 400, | 665, | 180, | 180, | 1200 | 1200 | 0 | 0 | 0 | 0 | 0 | 0 | 0 | 0 | 0 | 0 | 0 | 0 | 0 | 0 | 0 | 0 | 0 | 0 | 0 | 0 | 0 | 0 | 0 | 0 | 0 | 0 | 0 | 0 | 0 | 0 | 0 | 0 | 0 | 0 | 0 | 0 | 0 | 0 | 0 | 0 | 0 | 0 | 0 | 0 | 0 | 0 | 0 | 0 | 0 | 0 | 0 | 0 | 0 | 0 | 0 | 0 | 0 | 0 | 0 | 0 | 0 | 0 | 0 | 0 | 0 | 0 | 0 | 0 | 0 | 0 | 0 | 0 | 0 | 0 | 0 | 0 | 0 | 0 | 0 | 0 | 0 | 0 | 0 | 0 | 0 | 0 | 0 | 0 | 0 | 0 | 0 | 0 | 0 | 0 | 0 | 0 | 0 | 0 | 0 | 0 | 0 | 0 | 0 | 0 | 0 | 0 | 0 | 0 | 0 | 0 | 630, | 36,0 | 0,0 | 450, | 665, | 0,0 | 0,0 | 0,0 | 1000 | 1000 | 1000 | 0,0 | 1000 | 1000 | 1000 | 1000 | 1100 | 1000 | 1000 | 360, | 0,0 | 0,0 | 0,0 | 0,0 | 0,0 | 0,0 | 0,0 | 0,0 | 0,0 | 0,0 | 252, | 0,0 | 0,0 | 0,0 | 0,0 | 0,0 | 0,0 | 0,0 | 0,0 | 400, | 665, | 180, | 180, | 1200 | 1200 | 0 | 0 | 0 | 0 | 0 | 0 | 0 | 0 | 0 | 0 | 0 | 0 | 0 | 0 | 0 | 0 | 0 | 0 | 0 | 0 | 0 | 0 | 0 | 0 | 0 | 0 | 0 | 0 | 0 | 0 | 0 | 0 | 0 | 0 | 0 | 0 | 0 | 0 | 0 | 0 | 0 | 0 | 0 | 0 | 0 | 0 | 0 | 0 | 0 | 0 | 0 | 0 | 0 | 0 | 0 | 0 | 0 | 0 | 0 | 0 | 0 | 0 | 0 | 0 | 0 | 0 | 0 | 0 | 0 | 0 | 0 | 0 | 0 | 0 | 0 | 0 | 0 | 0 | 0 | 0 | 0 | 0 | 0 | 0 | 0 | 0 | 0 | 0 | 0 | 0 | 0 | 0 | 0 | 0 | 0 | 0 | 0 | 0 | 0 | 0 | 0 | 0 | 0 | 0 | 0 | 0 | 0 | 0 | 0 | 0 | 630, | 36,0 | 0,0 | 450, | 665, | 0,0 | 0,0 | 0,0 | 1000 | 1000 | 1000 | 0,0 | 1000 | 1000 | 1000 | 1000 | 1100 | 1000 | 1000 | 360, | 0,0 | 0,0 | 0,0 | 0,0 | 0,0 | 0,0 | 0,0 | 0,0 | 0,0 | 0,0 | 252, | 0,0 | 0,0 | 0,0 | 0,0 | 0,0 | 0,0 | 0,0 | 0,0 | 400, | 665, | 180, | 180, | 1200 | 1200 | 0 | 0 | 0 | 0 | 0 | 0 | 0 | 0 | 0 | 0 | 0 | 0 | 0 | 0 | 0 | 0 | 0 | 0 | 0 | 0 | 0 | 0 | 0 | 0 | 0 | 0 | 0 | 0 | 0 | 0 | 0 | 0 | 0 | 0 | 0 | 0 | 0 | 0 | 0 | 0 | 0 | 0 | 0 | 0 | 0 | 0 | 0 | 0 | 0 | 0 | 0 | 0 | 0 | 0 | 0 | 0 | 0 | 0 | 0 | 0 | 0 | 0 | 0 | 0 | 0 | 0 | 0 | 0 | 0 | 0 | 0 | 0 | 0 | 0 | 0 | 0 | 0 | 0 | 0 | 0 | 0 | 0 | 0 | 0 | 0 | 0 | 0 | 0 | 0 | 0 | 0 | 0 | 0 | 0 | 0 | 0 | 0 | 0 | 0 | 0 | 0 | 0 | 0 | 0 | 0 | 0 | 0 | 0 | 0 | 0 | 630, | 36,0 | 0,0 | 450, | 665, | 0,0 | 0,0 | 0,0 | 1000 | 1000 | 1000 | 0,0 | 1000 | 1000 | 1000 | 1000 | 1100 | 1000 | 1000 | 360, | 0,0 | 0,0 | 0,0 | 0,0 | 0,0 | 0,0 | 0,0 | 0,0 | 0,0 | 0,0 | 252, | 0,0 | 0,0 | 0,0 | 0,0 | 0,0 | 0,0 | 0,0 | 0,0 | 400, | 665, | 180, | 180, | 1200 | 1200 | 0 | 0 | 0 | 0 | 0 | 0 | 0 | 0 | 0 | 0 | 0 | 0 | 0 | 0 | 0 | 0 | 0 | 0 | 0 | 0 | 0 | 0 | 0 | 0 | 0 | 0 | 0 | 0 | 0 | 0 | 0 | 0 | 0 | 0 | 0 | 0 | 0 | 0 | 0 | 0 | 0 | 0 | 0 | 0 | 0 | 0 | 0 | 0 | 0 | 0 | 0 | 0 | 0 | 0 | 0 | 0 | 0 | 0 | 0 | 0 | 0 | 0 | 0 | 0 | 0 | 0 | 0 | 0 | 0 | 0 | 0 | 0 | 0 | 0 | 0 | 0 | 0 | 0 | 0 | 0 | 0 | 0 | 0 | 0 | 0 | 0 | 0 | 0 | 0 | 0 | 0 | 0 | 0 | 0 | 0 | 0 | 0 | 0 | 0 | 0 | 0 | 0 | 0 | 0 | 0 | 0 | 0 | 0 | 0 | 0 | 630, | 36,0 | 0,0 | 450, | 665, | 0,0 | 0,0 | 0,0 | 1000 | 1000 | 1000 | 0,0 | 1000 | 1000 | 1000 | 1000 | 1100 | 1000 | 1000 | 360, | 0,0 | 0,0 | 0,0 | 0,0 | 0,0 | 0,0 | 0,0 | 0,0 | 0,0 | 0,0 | 252, | 0,0 | 0,0 | 0,0 | 0,0 | 0,0 | 0,0 | 0,0 | 0,0 | 400, | 665, | 180, | 180, | 1200 | 1200 | 0 | 0 | 0 | 0 | 0 | 0 | 0 | 0 | 0 | 0 | 0 | 0 | 0 | 0 | 0 | 0 | 0 | 0 | 0 | 0 | 0 | 0 | 0 | 0 | 0 | 0 | 0 | 0 | 0 | 0 | 0 | 0 | 0 | 0 | 0 | 0 | 0 | 0 | 0 | 0 | 0 | 0 | 0 | 0 | 0 | 0 | 0 | 0 | 0 | 0 | 0 | 0 | 0 | 0 | 0 | 0 | 0 | 0 | 0 | 0 | 0 | 0 | 0 | 0 | 0 | 0 | 0 | 0 | 0 | 0 | 0 | 0 | 0 | 0 | 0 | 0 | 0 | 0 | 0 | 0 | 0 | 0 | 0 | 0 | 0 | 0 | 0 | 0 | 0 | 0 | 0 | 0 | 0 | 0 | 0 | 0 | 0 | 0 | 0 | 0 | 0 | 0 | 0 | 0 | 0 | 0 | 0 | 0 | 0 | 0 | 630, | 36,0 | 0,0 | 450, | 665, | 0,0 | 0,0 | 0,0 | 1000 | 1000 | 1000 | 0,0 | 1000 | 1000 | 1000 | 1000 | 1100 | 1000 | 1000 | 360, | 0,0 | 0,0 | 0,0 | 0,0 | 0,0 | 0,0 | 0,0 | 0,0 | 0,0 | 0,0 | 252, | 0,0 | 0,0 | 0,0 | 0,0 | 0,0 | 0,0 | 0,0 | 0,0 | 400, | 665, | 180, | 180, | 1200 | 1200 | 0 | 0 | 0 | 0 | 0 | 0 | 0 | 0 | 0 | 0 | 0 | 0 | 0 | 0 | 0 | 0 | 0 | 0 | 0 | 0 | 0 | 0 | 0 | 0 | 0 | 0 | 0 | 0 | 0 | 0 | 0 | 0 | 0 | 0 | 0 | 0 | 0 | 0 | 0 | 0 | 0 | 0 | 0 | 0 | 0 | 0 | 0 | 0 | 0 | 0 | 0 | 0 | 0 | 0 | 0 | 0 | 0 | 0 | 0 | 0 | 0 | 0 | 0 | 0 | 0 | 0 | 0 | 0 | 0 | 0 | 0 | 0 | 0 | 0 | 0 | 0 | 0 | 0 | 0 | 0 | 0 | 0 | 0 | 0 | 0 | 0 | 0 | 0 | 0 | 0 | 0 | 0 | 0 | 0 | 0 | 0 | 0 | 0 | 0 | 0 | 0 | 0 | 0 | 0 | 0 | 0 | 0 | 0 | 0 | 0 | 630, | 36,0 | 0,0 | 450, | 665, | 0,0 | 0,0 | 0,0 | 1000 | 1000 | 1000 | 0,0 | 1000 | 1000 | 1000 | 1000 | 1100 | 1000 | 1000 | 360, | 0,0 | 0,0 | 0,0 | 0,0 | 0,0 | 0,0 | 0,0 | 0,0 | 0,0 | 0,0 | 252, | 0,0 | 0,0 | 0,0 | 0,0 | 0,0 | 0,0 | 0,0 | 0,0 | 400, | 665, | 180, | 180, | 1200 | 1200 | 0 | 0 | 0 | 0 | 0 | 0 | 0 | 0 | 0 | 0 | 0 | 0 | 0 | 0 | 0 | 0 | 0 | 0 | 0 | 0 | 0 | 0 | 0 | 0 | 0 | 0 | 0 | 0 | 0 | 0 | 0 | 0 | 0 | 0 | 0 | 0 | 0 | 0 | 0 | 0 | 0 | 0 | 0 | 0 | 0 | 0 | 0 | 0 | 0 | 0 | 0 | 0 | 0 | 0 | 0 | 0 | 0 | 0 | 0 | 0 | 0 | 0 | 0 | 0 | 0 | 0 | 0 | 0 | 0 | 0 | 0 | 0 | 0 | 0 | 0 | 0 | 0 | 0 | 0 | 0 | 0 | 0 | 0 | 0 | 0 | 0 | 0 | 0 | 0 | 0 | 0 | 0 | 0 | 0 | 0 | 0 | 0 | 0 | 0 | 0 | 0 | 0 | 0 | 0 | 0 | 0 | 0 | 0 | 0 | 0 | 630, | 36,0 | 0,0 | 450, | 665, | 0,0 | 0,0 | 0,0 | 1000 | 1000 | 1000 | 0,0 | 1000 | 1000 | 1000 | 1000 | 1100 | 1000 | 1000 | 360, | 0,0 | 0,0 | 0,0 | 0,0 | 0,0 | 0,0 | 0,0 | 0,0 | 0,0 | 0,0 | 252, | 0,0 | 0,0 | 0,0 | 0,0 | 0,0 | 0,0 | 0,0 | 0,0 | 400, | 665, | 180, | 180, | 1200 | 1200 | 0 | 0 | 0 | 0 | 0 | 0 | 0 | 0 | 0 | 0 | 0 | 0 | 0 | 0 | 0 | 0 | 0 | 0 | 0 | 0 | 0 | 0 | 0 | 0 | 0 | 0 | 0 | 0 | 0 | 0 | 0 | 0 | 0 | 0 | 0 | 0 | 0 | 0 | 0 | 0 | 0 | 0 | 0 | 0 | 0 | 0 | 0 | 0 | 0 | 0 | 0 | 0 | 0 | 0 | 0 | 0 | 0 | 0 | 0 | 0 | 0 | 0 | 0 | 0 | 0 | 0 | 0 | 0 | 0 | 0 | 0 | 0 | 0 | 0 | 0 | 0 | 0 | 0 | 0 | 0 | 0 | 0 | 0 | 0 | 0 | 0 | 0 | 0 | 0 | 0 | 0 | 0 | 0 | 0 | 0 | 0 | 0 | 0 | 0 | 0 | 0 | 0 | 0 | 0 | 0 | 0 | 0 | 0 | 0 | 0 | 630, | 36,0 | 0,0 | 450, | 665, | 0,0 | 0,0 | 0,0 | 1000 | 1000 | 1000 | 0,0 | 1000 | 1000 | 1000 | 1000 | 1100 | 1000 | 1000 | 360, | 0,0 | 0,0 | 0,0 | 0,0 | 0,0 | 0,0 | 0,0 | 0,0 | 0,0 | 0,0 | 252, | 0,0 | 0,0 | 0,0 | 0,0 | 0,0 | 0,0 | 0,0 | 0,0 | 400, | 665, | 180, | 180, | 1200 | 1200 | 0 | 0 | 0 | 0 | 0 | 0 | 0 | 0 | 0 | 0 | 0 | 0 | 0 | 0 | 0 | 0 | 0 | 0 | 0 | 0 | 0 | 0 | 0 | 0 | 0 | 0 | 0 | 0 | 0 | 0 | 0 | 0 | 0 | 0 | 0 | 0 | 0 | 0 | 0 | 0 | 0 | 0 | 0 | 0 | 0 | 0 | 0 | 0 | 0 | 0 | 0 | 0 | 0 | 0 | 0 | 0 | 0 | 0 | 0 | 0 | 0 | 0 | 0 | 0 | 0 | 0 | 0 | 0 | 0 | 0 | 0 | 0 | 0 | 0 | 0 | 0 | 0 | 0 | 0 | 0 | 0 | 0 | 0 | 0 | 0 | 0 | 0 | 0 | 0 | 0 | 0 | 0 | 0 | 0 | 0 | 0 | 0 | 0 | 0 | 0 | 0 | 0 | 0 | 0 | 0 | 0 | 0 | 0 | 0 | 0 | 630, | 36,0 | 0,0 | 450, | 665, | 0,0 | 0,0 | 0,0 | 1000 | 1000 | 1000 | 0,0 | 1000 | 1000 | 1000 | 1000 | 1100 | 1000 | 1000 | 360, | 0,0 | 0,0 | 0,0 | 0,0 | 0,0 | 0,0 | 0,0 | 0,0 | 0,0 | 0,0 | 252, | 0,0 | 0,0 | 0,0 | 0,0 | 0,0 | 0,0 | 0,0 | 0,0 | 400, | 665, | 180, | 180, | 1200 | 1200 | 0 | 0 | 0 | 0 | 0 | 0 | 0 | 0 | 0 | 0 | 0 | 0 | 0 | 0 | 0 | 0 | 0 | 0 | 0 | 0 | 0 | 0 | 0 | 0 | 0 | 0 | 0 | 0 | 0 | 0 | 0 | 0 | 0 | 0 | 0 | 0 | 0 | 0 | 0 | 0 | 0 | 0 | 0 | 0 | 0 | 0 | 0 | 0 | 0 | 0 | 0 | 0 | 0 | 0 | 0 | 0 | 0 | 0 | 0 | 0 | 0 | 0 | 0 | 0 | 0 | 0 | 0 | 0 | 0 | 0 | 0 | 0 | 0 | 0 | 0 | 0 | 0 | 0 | 0 | 0 | 0 | 0 | 0 | 0 | 0 | 0 | 0 | 0 | 0 | 0 | 0 | 0 | 0 | 0 | 0 | 0 | 0 | 0 | 0 | 0 | 0 | 0 | 0 | 0 | 0 | 0 | 0 | 0 | 0 | 0 | 630, | 36,0 | 0,0 | 450, | 665, | 0,0 | 0,0 | 0,0 | 1000 | 1000 | 1000 | 0,0 | 1000 | 1000 | 1000 | 1000 | 1100 | 1000 | 1000 | 360, | 0,0 | 0,0 | 0,0 | 0,0 | 0,0 | 0,0 | 0,0 | 0,0 | 0,0 | 0,0 | 252, | 0,0 | 0,0 | 0,0 | 0,0 | 0,0 | 0,0 | 0,0 | 0,0 | 400, | 665, | 180, | 180, | 1200 | 1200 | 0 | 0 | 0 | 0 | 0 | 0 | 0 | 0 | 0 | 0 | 0 | 0 | 0 | 0 | 0 | 0 | 0 | 0 | 0 | 0 | 0 | 0 | 0 | 0 | 0 | 0 | 0 | 0 | 0 | 0 | 0 | 0 | 0 | 0 | 0 | 0 | 0 | 0 | 0 | 0 | 0 | 0 | 0 | 0 | 0 | 0 | 0 | 0 | 0 | 0 | 0 | 0 | 0 | 0 | 0 | 0 | 0 | 0 | 0 | 0 | 0 | 0 | 0 | 0 | 0 | 0 | 0 | 0 | 0 | 0 | 0 | 0 | 0 | 0 | 0 | 0 | 0 | 0 | 0 | 0 | 0 | 0 | 0 | 0 | 0 | 0 | 0 | 0 | 0 | 0 | 0 | 0 | 0 | 0 | 0 | 0 | 0 | 0 | 0 | 0 | 0 | 0 | 0 | 0 | 0 | 0 | 0 | 0 | 0 | 0
Specified Return Airflow | 0,0 m³/h | 36,0 m³/h | 0,0 m³/h | 450,0 m³/h | 665,0 m³/h | 0,0 m³/h | 0,0 m³/h | 0,0 m³/h | 1000,0 m³/h | 1000,0 m³/h | 1000,0 m³/h | 0,0 m³/h | 1000,0 m³/h | 1000,0 m³/h | 1000,0 m³/h | 1000,0 m³/h | 1100,0 m³/h | 1000,0 m³/h | 1000,0 m³/h | 360,0 m³/h | 36,0 m³/h | 36,0 m³/h | 36,0 m³/h | 36,0 m³/h | 36,0 m³/h | 36,0 m³/h | 36,0 m³/h | 36,0 m³/h | 36,0 m³/h | 36,0 m³/h | 252,0 m³/h | 36,0 m³/h | 36,0 m³/h | 36,0 m³/h | 36,0 m³/h | 36,0 m³/h | 36,0 m³/h | 36,0 m³/h | 108,0 m³/h | 400,0 m³/h | 665,0 m³/h | 180,0 m³/h | 180,0 m³/h | 1200,0 m³/h | 1200,0 m³/h | 1100,0 m³/h | 1100,0 m³/h | 1100,0 m³/h | 1300,0 m³/h | 1100,0 m³/h | 1000,0 m³/h | 900,0 m³/h | 0,0 m³/h | 36,0 m³/h | 36,0 m³/h | 36,0 m³/h | 36,0 m³/h | 36,0 m³/h | 36,0 m³/h | 36,0 m³/h | 36,0 m³/h | 36,0 m³/h | 36,0 m³/h | 180,0 m³/h | 108,0 m³/h | 108,0 m³/h | 108,0 m³/h | 108,0 m³/h | 108,0 m³/h | 108,0 m³/h | 108,0 m³/h | 108,0 m³/h | 108,0 m³/h | 180,0 m³/h | 180,0 m³/h | 180,0 m³/h | 36,0 m³/h | 36,0 m³/h | 36,0 m³/h | 200,0 m³/h | 200,0 m³/h | 200,0 m³/h | 180,0 m³/h | 180,0 m³/h | 0,0 m³/h | 0,0 m³/h | 0,0 m³/h | 0,0 m³/h | 0,0 m³/h | 0,0 m³/h | 23100,0 m³/h | 1500,0 m³/h | 1500,0 m³/h | 1300,0 m³/h | 1532,0 m³/h | 468,0 m³/h | 731,0 m³/h | 0,0 m³/h | 36,0 m³/h | 36,0 m³/h | 0,0 m³/h | 0,0 m³/h | 144,0 m³/h | 0,0 m³/h | 81,0 m³/h | 50,0 m³/h | 0,0 m³/h | 0,0 m³/h | 0,0 m³/h | 155,0 m³/h | 410,0 m³/h | 0,0 m³/h | 0,0 m³/h | 0,0 m³/h | 0,0 m³/h | 0,0 m³/h | 0,0 m³/h | 0,0 m³/h | 1000,0 m³/h | 1100,0 m³/h | 1000,0 m³/h | 1000,0 m³/h | 180,0 m³/h | 180,0 m³/h | 0,0 m³/h | 0,0 m³/h | 0,0 m³/h | 0,0 m³/h | 0,0 m³/h | 0,0 m³/h | 0,0 m³/h | 0,0 m³/h | 0,0 m³/h | 0,0 m³/h | 155,0 m³/h | 630,0 m³/h | 0,0 m³/h | 0,0 m³/h | 0,0 m³/h | 1100,0 m³/h | 1300,0 m³/h | 1100,0 m³/h | 1000,0 m³/h | 1300,0 m³/h | 1100,0 m³/h | 0,0 m³/h | 0,0 m³/h | 0,0 m³/h | 0,0 m³/h | 0,0 m³/h | 180,0 m³/h | 180,0 m³/h | 0,0 m³/h | 0,0 m³/h | 0,0 m³/h | 0,0 m³/h | 36,0 m³/h | 0,0 m³/h | 450,0 m³/h | 665,0 m³/h | 0,0 m³/h | 0,0 m³/h | 0,0 m³/h | 1000,0 m³/h | 1000,0 m³/h | 1000,0 m³/h | 0,0 m³/h | 1000,0 m³/h | 1000,0 m³/h | 1000,0 m³/h | 1000,0 m³/h | 1100,0 m³/h | 1000,0 m³/h | 1000,0 m³/h | 360,0 m³/h | 36,0 m³/h | 36,0 m³/h | 36,0 m³/h | 36,0 m³/h | 36,0 m³/h | 36,0 m³/h | 36,0 m³/h | 36,0 m³/h | 36,0 m³/h | 36,0 m³/h | 252,0 m³/h | 36,0 m³/h | 36,0 m³/h | 36,0 m³/h | 36,0 m³/h | 36,0 m³/h | 36,0 m³/h | 36,0 m³/h | 108,0 m³/h | 400,0 m³/h | 665,0 m³/h | 180,0 m³/h | 180,0 m³/h | 1200,0 m³/h | 1200,0 m³/h | 1100,0 m³/h | 1100,0 m³/h | 1100,0 m³/h | 1300,0 m³/h | 1100,0 m³/h | 1000,0 m³/h | 900,0 m³/h | 0,0 m³/h | 36,0 m³/h | 36,0 m³/h | 36,0 m³/h | 36,0 m³/h | 36,0 m³/h | 36,0 m³/h | 36,0 m³/h | 36,0 m³/h | 36,0 m³/h | 36,0 m³/h | 180,0 m³/h | 108,0 m³/h | 108,0 m³/h | 108,0 m³/h | 108,0 m³/h | 108,0 m³/h | 108,0 m³/h | 108,0 m³/h | 108,0 m³/h | 108,0 m³/h | 180,0 m³/h | 180,0 m³/h | 180,0 m³/h | 36,0 m³/h | 36,0 m³/h | 36,0 m³/h | 200,0 m³/h | 200,0 m³/h | 200,0 m³/h | 180,0 m³/h | 180,0 m³/h | 0,0 m³/h | 0,0 m³/h | 0,0 m³/h | 0,0 m³/h | 0,0 m³/h | 0,0 m³/h | 23100,0 m³/h | 1500,0 m³/h | 1500,0 m³/h | 1300,0 m³/h | 1532,0 m³/h | 468,0 m³/h | 731,0 m³/h | 0,0 m³/h | 36,0 m³/h | 36,0 m³/h | 0,0 m³/h | 0,0 m³/h | 144,0 m³/h | 0,0 m³/h | 81,0 m³/h | 50,0 m³/h | 0,0 m³/h | 0,0 m³/h | 0,0 m³/h | 155,0 m³/h | 410,0 m³/h | 0,0 m³/h | 0,0 m³/h | 0,0 m³/h | 0,0 m³/h | 0,0 m³/h | 0,0 m³/h | 0,0 m³/h | 1000,0 m³/h | 1100,0 m³/h | 1000,0 m³/h | 1000,0 m³/h | 180,0 m³/h | 180,0 m³/h | 0,0 m³/h | 0,0 m³/h | 0,0 m³/h | 0,0 m³/h | 0,0 m³/h | 0,0 m³/h | 0,0 m³/h | 0,0 m³/h | 0,0 m³/h | 0,0 m³/h | 155,0 m³/h | 630,0 m³/h | 0,0 m³/h | 0,0 m³/h | 0,0 m³/h | 1100,0 m³/h | 1300,0 m³/h | 1100,0 m³/h | 1000,0 m³/h | 1300,0 m³/h | 1100,0 m³/h | 0,0 m³/h | 0,0 m³/h | 0,0 m³/h | 0,0 m³/h | 0,0 m³/h | 180,0 m³/h | 180,0 m³/h | 0,0 m³/h | 0,0 m³/h | 0,0 m³/h | 0,0 m³/h | 36,0 m³/h | 0,0 m³/h | 450,0 m³/h | 665,0 m³/h | 0,0 m³/h | 0,0 m³/h | 0,0 m³/h | 1000,0 m³/h | 1000,0 m³/h | 1000,0 m³/h | 0,0 m³/h | 1000,0 m³/h | 1000,0 m³/h | 1000,0 m³/h | 1000,0 m³/h | 1100,0 m³/h | 1000,0 m³/h | 1000,0 m³/h | 360,0 m³/h | 36,0 m³/h | 36,0 m³/h | 36,0 m³/h | 36,0 m³/h | 36,0 m³/h | 36,0 m³/h | 36,0 m³/h | 36,0 m³/h | 36,0 m³/h | 36,0 m³/h | 252,0 m³/h | 36,0 m³/h | 36,0 m³/h | 36,0 m³/h | 36,0 m³/h | 36,0 m³/h | 36,0 m³/h | 36,0 m³/h | 108,0 m³/h | 400,0 m³/h | 665,0 m³/h | 180,0 m³/h | 180,0 m³/h | 1200,0 m³/h | 1200,0 m³/h | 1100,0 m³/h | 1100,0 m³/h | 1100,0 m³/h | 1300,0 m³/h | 1100,0 m³/h | 1000,0 m³/h | 900,0 m³/h | 0,0 m³/h | 36,0 m³/h | 36,0 m³/h | 36,0 m³/h | 36,0 m³/h | 36,0 m³/h | 36,0 m³/h | 36,0 m³/h | 36,0 m³/h | 36,0 m³/h | 36,0 m³/h | 180,0 m³/h | 108,0 m³/h | 108,0 m³/h | 108,0 m³/h | 108,0 m³/h | 108,0 m³/h | 108,0 m³/h | 108,0 m³/h | 108,0 m³/h | 108,0 m³/h | 180,0 m³/h | 180,0 m³/h | 180,0 m³/h | 36,0 m³/h | 36,0 m³/h | 36,0 m³/h | 200,0 m³/h | 200,0 m³/h | 200,0 m³/h | 180,0 m³/h | 180,0 m³/h | 0,0 m³/h | 0,0 m³/h | 0,0 m³/h | 0,0 m³/h | 0,0 m³/h | 0,0 m³/h | 23100,0 m³/h | 1500,0 m³/h | 1500,0 m³/h | 1300,0 m³/h | 1532,0 m³/h | 468,0 m³/h | 731,0 m³/h | 0,0 m³/h | 36,0 m³/h | 36,0 m³/h | 0,0 m³/h | 0,0 m³/h | 144,0 m³/h | 0,0 m³/h | 81,0 m³/h | 50,0 m³/h | 0,0 m³/h | 0,0 m³/h | 0,0 m³/h | 155,0 m³/h | 410,0 m³/h | 0,0 m³/h | 0,0 m³/h | 0,0 m³/h | 0,0 m³/h | 0,0 m³/h | 0,0 m³/h | 0,0 m³/h | 1000,0 m³/h | 1100,0 m³/h | 1000,0 m³/h | 1000,0 m³/h | 180,0 m³/h | 180,0 m³/h | 0,0 m³/h | 0,0 m³/h | 0,0 m³/h | 0,0 m³/h | 0,0 m³/h | 0,0 m³/h | 0,0 m³/h | 0,0 m³/h | 0,0 m³/h | 0,0 m³/h | 155,0 m³/h | 630,0 m³/h | 0,0 m³/h | 0,0 m³/h | 0,0 m³/h | 1100,0 m³/h | 1300,0 m³/h | 1100,0 m³/h | 1000,0 m³/h | 1300,0 m³/h | 1100,0 m³/h | 0,0 m³/h | 0,0 m³/h | 0,0 m³/h | 0,0 m³/h | 0,0 m³/h | 180,0 m³/h | 180,0 m³/h | 0,0 m³/h | 0,0 m³/h | 0,0 m³/h | 0,0 m³/h | 36,0 m³/h | 0,0 m³/h | 450,0 m³/h | 665,0 m³/h | 0,0 m³/h | 0,0 m³/h | 0,0 m³/h | 1000,0 m³/h | 1000,0 m³/h | 1000,0 m³/h | 0,0 m³/h | 1000,0 m³/h | 1000,0 m³/h | 1000,0 m³/h | 1000,0 m³/h | 1100,0 m³/h | 1000,0 m³/h | 1000,0 m³/h | 360,0 m³/h | 36,0 m³/h | 36,0 m³/h | 36,0 m³/h | 36,0 m³/h | 36,0 m³/h | 36,0 m³/h | 36,0 m³/h | 36,0 m³/h | 36,0 m³/h | 36,0 m³/h | 252,0 m³/h | 36,0 m³/h | 36,0 m³/h | 36,0 m³/h | 36,0 m³/h | 36,0 m³/h | 36,0 m³/h | 36,0 m³/h | 108,0 m³/h | 400,0 m³/h | 665,0 m³/h | 180,0 m³/h | 180,0 m³/h | 1200,0 m³/h | 1200,0 m³/h | 1100,0 m³/h | 1100,0 m³/h | 1100,0 m³/h | 1300,0 m³/h | 1100,0 m³/h | 1000,0 m³/h | 900,0 m³/h | 0,0 m³/h | 36,0 m³/h | 36,0 m³/h | 36,0 m³/h | 36,0 m³/h | 36,0 m³/h | 36,0 m³/h | 36,0 m³/h | 36,0 m³/h | 36,0 m³/h | 36,0 m³/h | 180,0 m³/h | 108,0 m³/h | 108,0 m³/h | 108,0 m³/h | 108,0 m³/h | 108,0 m³/h | 108,0 m³/h | 108,0 m³/h | 108,0 m³/h | 108,0 m³/h | 180,0 m³/h | 180,0 m³/h | 180,0 m³/h | 36,0 m³/h | 36,0 m³/h | 36,0 m³/h | 200,0 m³/h | 200,0 m³/h | 200,0 m³/h | 180,0 m³/h | 180,0 m³/h | 0,0 m³/h | 0,0 m³/h | 0,0 m³/h | 0,0 m³/h | 0,0 m³/h | 0,0 m³/h | 23100,0 m³/h | 1500,0 m³/h | 1500,0 m³/h | 1300,0 m³/h | 1532,0 m³/h | 468,0 m³/h | 731,0 m³/h | 0,0 m³/h | 36,0 m³/h | 36,0 m³/h | 0,0 m³/h | 0,0 m³/h | 144,0 m³/h | 0,0 m³/h | 81,0 m³/h | 50,0 m³/h | 0,0 m³/h | 0,0 m³/h | 0,0 m³/h | 155,0 m³/h | 410,0 m³/h | 0,0 m³/h | 0,0 m³/h | 0,0 m³/h | 0,0 m³/h | 0,0 m³/h | 0,0 m³/h | 0,0 m³/h | 1000,0 m³/h | 1100,0 m³/h | 1000,0 m³/h | 1000,0 m³/h | 180,0 m³/h | 180,0 m³/h | 0,0 m³/h | 0,0 m³/h | 0,0 m³/h | 0,0 m³/h | 0,0 m³/h | 0,0 m³/h | 0,0 m³/h | 0,0 m³/h | 0,0 m³/h | 0,0 m³/h | 155,0 m³/h | 630,0 m³/h | 0,0 m³/h | 0,0 m³/h | 0,0 m³/h | 1100,0 m³/h | 1300,0 m³/h | 1100,0 m³/h | 1000,0 m³/h | 1300,0 m³/h | 1100,0 m³/h | 0,0 m³/h | 0,0 m³/h | 0,0 m³/h | 0,0 m³/h | 0,0 m³/h | 180,0 m³/h | 180,0 m³/h | 0,0 m³/h | 0,0 m³/h | 0,0 m³/h | 0,0 m³/h | 36,0 m³/h | 0,0 m³/h | 450,0 m³/h | 665,0 m³/h | 0,0 m³/h | 0,0 m³/h | 0,0 m³/h | 1000,0 m³/h | 1000,0 m³/h | 1000,0 m³/h | 0,0 m³/h | 1000,0 m³/h | 1000,0 m³/h | 1000,0 m³/h | 1000,0 m³/h | 1100,0 m³/h | 1000,0 m³/h | 1000,0 m³/h | 360,0 m³/h | 36,0 m³/h | 36,0 m³/h | 36,0 m³/h | 36,0 m³/h | 36,0 m³/h | 36,0 m³/h | 36,0 m³/h | 36,0 m³/h | 36,0 m³/h | 36,0 m³/h | 252,0 m³/h | 36,0 m³/h | 36,0 m³/h | 36,0 m³/h | 36,0 m³/h | 36,0 m³/h | 36,0 m³/h | 36,0 m³/h | 108,0 m³/h | 400,0 m³/h | 665,0 m³/h | 180,0 m³/h | 180,0 m³/h | 1200,0 m³/h | 1200,0 m³/h | 1100,0 m³/h | 1100,0 m³/h | 1100,0 m³/h | 1300,0 m³/h | 1100,0 m³/h | 1000,0 m³/h | 900,0 m³/h | 0,0 m³/h | 36,0 m³/h | 36,0 m³/h | 36,0 m³/h | 36,0 m³/h | 36,0 m³/h | 36,0 m³/h | 36,0 m³/h | 36,0 m³/h | 36,0 m³/h | 36,0 m³/h | 180,0 m³/h | 108,0 m³/h | 108,0 m³/h | 108,0 m³/h | 108,0 m³/h | 108,0 m³/h | 108,0 m³/h | 108,0 m³/h | 108,0 m³/h | 108,0 m³/h | 180,0 m³/h | 180,0 m³/h | 180,0 m³/h | 36,0 m³/h | 36,0 m³/h | 36,0 m³/h | 200,0 m³/h | 200,0 m³/h | 200,0 m³/h | 180,0 m³/h | 180,0 m³/h | 0,0 m³/h | 0,0 m³/h | 0,0 m³/h | 0,0 m³/h | 0,0 m³/h | 0,0 m³/h | 23100,0 m³/h | 1500,0 m³/h | 1500,0 m³/h | 1300,0 m³/h | 1532,0 m³/h | 468,0 m³/h | 731,0 m³/h | 0,0 m³/h | 36,0 m³/h | 36,0 m³/h | 0,0 m³/h | 0,0 m³/h | 144,0 m³/h | 0,0 m³/h | 81,0 m³/h | 50,0 m³/h | 0,0 m³/h | 0,0 m³/h | 0,0 m³/h | 155,0 m³/h | 410,0 m³/h | 0,0 m³/h | 0,0 m³/h | 0,0 m³/h | 0,0 m³/h | 0,0 m³/h | 0,0 m³/h | 0,0 m³/h | 1000,0 m³/h | 1100,0 m³/h | 1000,0 m³/h | 1000,0 m³/h | 180,0 m³/h | 180,0 m³/h | 0,0 m³/h | 0,0 m³/h | 0,0 m³/h | 0,0 m³/h | 0,0 m³/h | 0,0 m³/h | 0,0 m³/h | 0,0 m³/h | 0,0 m³/h | 0,0 m³/h | 155,0 m³/h | 630,0 m³/h | 0,0 m³/h | 0,0 m³/h | 0,0 m³/h | 1100,0 m³/h | 1300,0 m³/h | 1100,0 m³/h | 1000,0 m³/h | 1300,0 m³/h | 1100,0 m³/h | 0,0 m³/h | 0,0 m³/h | 0,0 m³/h | 0,0 m³/h | 0,0 m³/h | 180,0 m³/h | 180,0 m³/h | 0,0 m³/h | 0,0 m³/h | 0,0 m³/h | 0,0 m³/h | 36,0 m³/h | 0,0 m³/h | 450,0 m³/h | 665,0 m³/h | 0,0 m³/h | 0,0 m³/h | 0,0 m³/h | 1000,0 m³/h | 1000,0 m³/h | 1000,0 m³/h | 0,0 m³/h | 1000,0 m³/h | 1000,0 m³/h | 1000,0 m³/h | 1000,0 m³/h | 1100,0 m³/h | 1000,0 m³/h | 1000,0 m³/h | 360,0 m³/h | 36,0 m³/h | 36,0 m³/h | 36,0 m³/h | 36,0 m³/h | 36,0 m³/h | 36,0 m³/h | 36,0 m³/h | 36,0 m³/h | 36,0 m³/h | 36,0 m³/h | 252,0 m³/h | 36,0 m³/h | 36,0 m³/h | 36,0 m³/h | 36,0 m³/h | 36,0 m³/h | 36,0 m³/h | 36,0 m³/h | 108,0 m³/h | 400,0 m³/h | 665,0 m³/h | 180,0 m³/h | 180,0 m³/h | 1200,0 m³/h | 1200,0 m³/h | 1100,0 m³/h | 1100,0 m³/h | 1100,0 m³/h | 1300,0 m³/h | 1100,0 m³/h | 1000,0 m³/h | 900,0 m³/h | 0,0 m³/h | 36,0 m³/h | 36,0 m³/h | 36,0 m³/h | 36,0 m³/h | 36,0 m³/h | 36,0 m³/h | 36,0 m³/h | 36,0 m³/h | 36,0 m³/h | 36,0 m³/h | 180,0 m³/h | 108,0 m³/h | 108,0 m³/h | 108,0 m³/h | 108,0 m³/h | 108,0 m³/h | 108,0 m³/h | 108,0 m³/h | 108,0 m³/h | 108,0 m³/h | 180,0 m³/h | 180,0 m³/h | 180,0 m³/h | 36,0 m³/h | 36,0 m³/h | 36,0 m³/h | 200,0 m³/h | 200,0 m³/h | 200,0 m³/h | 180,0 m³/h | 180,0 m³/h | 0,0 m³/h | 0,0 m³/h | 0,0 m³/h | 0,0 m³/h | 0,0 m³/h | 0,0 m³/h | 23100,0 m³/h | 1500,0 m³/h | 1500,0 m³/h | 1300,0 m³/h | 1532,0 m³/h | 468,0 m³/h | 731,0 m³/h | 0,0 m³/h | 36,0 m³/h | 36,0 m³/h | 0,0 m³/h | 0,0 m³/h | 144,0 m³/h | 0,0 m³/h | 81,0 m³/h | 50,0 m³/h | 0,0 m³/h | 0,0 m³/h | 0,0 m³/h | 155,0 m³/h | 410,0 m³/h | 0,0 m³/h | 0,0 m³/h | 0,0 m³/h | 0,0 m³/h | 0,0 m³/h | 0,0 m³/h | 0,0 m³/h | 1000,0 m³/h | 1100,0 m³/h | 1000,0 m³/h | 1000,0 m³/h | 180,0 m³/h | 180,0 m³/h | 0,0 m³/h | 0,0 m³/h | 0,0 m³/h | 0,0 m³/h | 0,0 m³/h | 0,0 m³/h | 0,0 m³/h | 0,0 m³/h | 0,0 m³/h | 0,0 m³/h | 155,0 m³/h | 630,0 m³/h | 0,0 m³/h | 0,0 m³/h | 0,0 m³/h | 1100,0 m³/h | 1300,0 m³/h | 1100,0 m³/h | 1000,0 m³/h | 1300,0 m³/h | 1100,0 m³/h | 0,0 m³/h | 0,0 m³/h | 0,0 m³/h | 0,0 m³/h | 0,0 m³/h | 180,0 m³/h | 180,0 m³/h | 0,0 m³/h | 0,0 m³/h | 0,0 m³/h | 0,0 m³/h | 36,0 m³/h | 0,0 m³/h | 450,0 m³/h | 665,0 m³/h | 0,0 m³/h | 0,0 m³/h | 0,0 m³/h | 1000,0 m³/h | 1000,0 m³/h | 1000,0 m³/h | 0,0 m³/h | 1000,0 m³/h | 1000,0 m³/h | 1000,0 m³/h | 1000,0 m³/h | 1100,0 m³/h | 1000,0 m³/h | 1000,0 m³/h | 360,0 m³/h | 36,0 m³/h | 36,0 m³/h | 36,0 m³/h | 36,0 m³/h | 36,0 m³/h | 36,0 m³/h | 36,0 m³/h | 36,0 m³/h | 36,0 m³/h | 36,0 m³/h | 252,0 m³/h | 36,0 m³/h | 36,0 m³/h | 36,0 m³/h | 36,0 m³/h | 36,0 m³/h | 36,0 m³/h | 36,0 m³/h | 108,0 m³/h | 400,0 m³/h | 665,0 m³/h | 180,0 m³/h | 180,0 m³/h | 1200,0 m³/h | 1200,0 m³/h | 1100,0 m³/h | 1100,0 m³/h | 1100,0 m³/h | 1300,0 m³/h | 1100,0 m³/h | 1000,0 m³/h | 900,0 m³/h | 0,0 m³/h | 36,0 m³/h | 36,0 m³/h | 36,0 m³/h | 36,0 m³/h | 36,0 m³/h | 36,0 m³/h | 36,0 m³/h | 36,0 m³/h | 36,0 m³/h | 36,0 m³/h | 180,0 m³/h | 108,0 m³/h | 108,0 m³/h | 108,0 m³/h | 108,0 m³/h | 108,0 m³/h | 108,0 m³/h | 108,0 m³/h | 108,0 m³/h | 108,0 m³/h | 180,0 m³/h | 180,0 m³/h | 180,0 m³/h | 36,0 m³/h | 36,0 m³/h | 36,0 m³/h | 200,0 m³/h | 200,0 m³/h | 200,0 m³/h | 180,0 m³/h | 180,0 m³/h | 0,0 m³/h | 0,0 m³/h | 0,0 m³/h | 0,0 m³/h | 0,0 m³/h | 0,0 m³/h | 23100,0 m³/h | 1500,0 m³/h | 1500,0 m³/h | 1300,0 m³/h | 1532,0 m³/h | 468,0 m³/h | 731,0 m³/h | 0,0 m³/h | 36,0 m³/h | 36,0 m³/h | 0,0 m³/h | 0,0 m³/h | 144,0 m³/h | 0,0 m³/h | 81,0 m³/h | 50,0 m³/h | 0,0 m³/h | 0,0 m³/h | 0,0 m³/h | 155,0 m³/h | 410,0 m³/h | 0,0 m³/h | 0,0 m³/h | 0,0 m³/h | 0,0 m³/h | 0,0 m³/h | 0,0 m³/h | 0,0 m³/h | 1000,0 m³/h | 1100,0 m³/h | 1000,0 m³/h | 1000,0 m³/h | 180,0 m³/h | 180,0 m³/h | 0,0 m³/h | 0,0 m³/h | 0,0 m³/h | 0,0 m³/h | 0,0 m³/h | 0,0 m³/h | 0,0 m³/h | 0,0 m³/h | 0,0 m³/h | 0,0 m³/h | 155,0 m³/h | 630,0 m³/h | 0,0 m³/h | 0,0 m³/h | 0,0 m³/h | 1100,0 m³/h | 1300,0 m³/h | 1100,0 m³/h | 1000,0 m³/h | 1300,0 m³/h | 1100,0 m³/h | 0,0 m³/h | 0,0 m³/h | 0,0 m³/h | 0,0 m³/h | 0,0 m³/h | 180,0 m³/h | 180,0 m³/h | 0,0 m³/h | 0,0 m³/h | 0,0 m³/h | 0,0 m³/h | 36,0 m³/h | 0,0 m³/h | 450,0 m³/h | 665,0 m³/h | 0,0 m³/h | 0,0 m³/h | 0,0 m³/h | 1000,0 m³/h | 1000,0 m³/h | 1000,0 m³/h | 0,0 m³/h | 1000,0 m³/h | 1000,0 m³/h | 1000,0 m³/h | 1000,0 m³/h | 1100,0 m³/h | 1000,0 m³/h | 1000,0 m³/h | 360,0 m³/h | 36,0 m³/h | 36,0 m³/h | 36,0 m³/h | 36,0 m³/h | 36,0 m³/h | 36,0 m³/h | 36,0 m³/h | 36,0 m³/h | 36,0 m³/h | 36,0 m³/h | 252,0 m³/h | 36,0 m³/h | 36,0 m³/h | 36,0 m³/h | 36,0 m³/h | 36,0 m³/h | 36,0 m³/h | 36,0 m³/h | 108,0 m³/h | 400,0 m³/h | 665,0 m³/h | 180,0 m³/h | 180,0 m³/h | 1200,0 m³/h | 1200,0 m³/h | 1100,0 m³/h | 1100,0 m³/h | 1100,0 m³/h | 1300,0 m³/h | 1100,0 m³/h | 1000,0 m³/h | 900,0 m³/h | 0,0 m³/h | 36,0 m³/h | 36,0 m³/h | 36,0 m³/h | 36,0 m³/h | 36,0 m³/h | 36,0 m³/h | 36,0 m³/h | 36,0 m³/h | 36,0 m³/h | 36,0 m³/h | 180,0 m³/h | 108,0 m³/h | 108,0 m³/h | 108,0 m³/h | 108,0 m³/h | 108,0 m³/h | 108,0 m³/h | 108,0 m³/h | 108,0 m³/h | 108,0 m³/h | 180,0 m³/h | 180,0 m³/h | 180,0 m³/h | 36,0 m³/h | 36,0 m³/h | 36,0 m³/h | 200,0 m³/h | 200,0 m³/h | 200,0 m³/h | 180,0 m³/h | 180,0 m³/h | 0,0 m³/h | 0,0 m³/h | 0,0 m³/h | 0,0 m³/h | 0,0 m³/h | 0,0 m³/h | 23100,0 m³/h | 1500,0 m³/h | 1500,0 m³/h | 1300,0 m³/h | 1532,0 m³/h | 468,0 m³/h | 731,0 m³/h | 0,0 m³/h | 36,0 m³/h | 36,0 m³/h | 0,0 m³/h | 0,0 m³/h | 144,0 m³/h | 0,0 m³/h | 81,0 m³/h | 50,0 m³/h | 0,0 m³/h | 0,0 m³/h | 0,0 m³/h | 155,0 m³/h | 410,0 m³/h | 0,0 m³/h | 0,0 m³/h | 0,0 m³/h | 0,0 m³/h | 0,0 m³/h | 0,0 m³/h | 0,0 m³/h | 1000,0 m³/h | 1100,0 m³/h | 1000,0 m³/h | 1000,0 m³/h | 180,0 m³/h | 180,0 m³/h | 0,0 m³/h | 0,0 m³/h | 0,0 m³/h | 0,0 m³/h | 0,0 m³/h | 0,0 m³/h | 0,0 m³/h | 0,0 m³/h | 0,0 m³/h | 0,0 m³/h | 155,0 m³/h | 630,0 m³/h | 0,0 m³/h | 0,0 m³/h | 0,0 m³/h | 1100,0 m³/h | 1300,0 m³/h | 1100,0 m³/h | 1000,0 m³/h | 1300,0 m³/h | 1100,0 m³/h | 0,0 m³/h | 0,0 m³/h | 0,0 m³/h | 0,0 m³/h | 0,0 m³/h | 180,0 m³/h | 180,0 m³/h | 0,0 m³/h | 0,0 m³/h | 0,0 m³/h | 0,0 m³/h | 36,0 m³/h | 0,0 m³/h | 450,0 m³/h | 665,0 m³/h | 0,0 m³/h | 0,0 m³/h | 0,0 m³/h | 1000,0 m³/h | 1000,0 m³/h | 1000,0 m³/h | 0,0 m³/h | 1000,0 m³/h | 1000,0 m³/h | 1000,0 m³/h | 1000,0 m³/h | 1100,0 m³/h | 1000,0 m³/h | 1000,0 m³/h | 360,0 m³/h | 36,0 m³/h | 36,0 m³/h | 36,0 m³/h | 36,0 m³/h | 36,0 m³/h | 36,0 m³/h | 36,0 m³/h | 36,0 m³/h | 36,0 m³/h | 36,0 m³/h | 252,0 m³/h | 36,0 m³/h | 36,0 m³/h | 36,0 m³/h | 36,0 m³/h | 36,0 m³/h | 36,0 m³/h | 36,0 m³/h | 108,0 m³/h | 400,0 m³/h | 665,0 m³/h | 180,0 m³/h | 180,0 m³/h | 1200,0 m³/h | 1200,0 m³/h | 1100,0 m³/h | 1100,0 m³/h | 1100,0 m³/h | 1300,0 m³/h | 1100,0 m³/h | 1000,0 m³/h | 900,0 m³/h | 0,0 m³/h | 36,0 m³/h | 36,0 m³/h | 36,0 m³/h | 36,0 m³/h | 36,0 m³/h | 36,0 m³/h | 36,0 m³/h | 36,0 m³/h | 36,0 m³/h | 36,0 m³/h | 180,0 m³/h | 108,0 m³/h | 108,0 m³/h | 108,0 m³/h | 108,0 m³/h | 108,0 m³/h | 108,0 m³/h | 108,0 m³/h | 108,0 m³/h | 108,0 m³/h | 180,0 m³/h | 180,0 m³/h | 180,0 m³/h | 36,0 m³/h | 36,0 m³/h | 36,0 m³/h | 200,0 m³/h | 200,0 m³/h | 200,0 m³/h | 180,0 m³/h | 180,0 m³/h | 0,0 m³/h | 0,0 m³/h | 0,0 m³/h | 0,0 m³/h | 0,0 m³/h | 0,0 m³/h | 23100,0 m³/h | 1500,0 m³/h | 1500,0 m³/h | 1300,0 m³/h | 1532,0 m³/h | 468,0 m³/h | 731,0 m³/h | 0,0 m³/h | 36,0 m³/h | 36,0 m³/h | 0,0 m³/h | 0,0 m³/h | 144,0 m³/h | 0,0 m³/h | 81,0 m³/h | 50,0 m³/h | 0,0 m³/h | 0,0 m³/h | 0,0 m³/h | 155,0 m³/h | 410,0 m³/h | 0,0 m³/h | 0,0 m³/h | 0,0 m³/h | 0,0 m³/h | 0,0 m³/h | 0,0 m³/h | 0,0 m³/h | 1000,0 m³/h | 1100,0 m³/h | 1000,0 m³/h | 1000,0 m³/h | 180,0 m³/h | 180,0 m³/h | 0,0 m³/h | 0,0 m³/h | 0,0 m³/h | 0,0 m³/h | 0,0 m³/h | 0,0 m³/h | 0,0 m³/h | 0,0 m³/h | 0,0 m³/h | 0,0 m³/h | 155,0 m³/h | 630,0 m³/h | 0,0 m³/h | 0,0 m³/h | 0,0 m³/h | 1100,0 m³/h | 1300,0 m³/h | 1100,0 m³/h | 1000,0 m³/h | 1300,0 m³/h | 1100,0 m³/h | 0,0 m³/h | 0,0 m³/h | 0,0 m³/h | 0,0 m³/h | 0,0 m³/h | 180,0 m³/h | 180,0 m³/h | 0,0 m³/h | 0,0 m³/h | 0,0 m³/h | 0,0 m³/h | 36,0 m³/h | 0,0 m³/h | 450,0 m³/h | 665,0 m³/h | 0,0 m³/h | 0,0 m³/h | 0,0 m³/h | 1000,0 m³/h | 1000,0 m³/h | 1000,0 m³/h | 0,0 m³/h | 1000,0 m³/h | 1000,0 m³/h | 1000,0 m³/h | 1000,0 m³/h | 1100,0 m³/h | 1000,0 m³/h | 1000,0 m³/h | 360,0 m³/h | 36,0 m³/h | 36,0 m³/h | 36,0 m³/h | 36,0 m³/h | 36,0 m³/h | 36,0 m³/h | 36,0 m³/h | 36,0 m³/h | 36,0 m³/h | 36,0 m³/h | 252,0 m³/h | 36,0 m³/h | 36,0 m³/h | 36,0 m³/h | 36,0 m³/h | 36,0 m³/h | 36,0 m³/h | 36,0 m³/h | 108,0 m³/h | 400,0 m³/h | 665,0 m³/h | 180,0 m³/h | 180,0 m³/h | 1200,0 m³/h | 1200,0 m³/h | 1100,0 m³/h | 1100,0 m³/h | 1100,0 m³/h | 1300,0 m³/h | 1100,0 m³/h | 1000,0 m³/h | 900,0 m³/h | 0,0 m³/h | 36,0 m³/h | 36,0 m³/h | 36,0 m³/h | 36,0 m³/h | 36,0 m³/h | 36,0 m³/h | 36,0 m³/h | 36,0 m³/h | 36,0 m³/h | 36,0 m³/h | 180,0 m³/h | 108,0 m³/h | 108,0 m³/h | 108,0 m³/h | 108,0 m³/h | 108,0 m³/h | 108,0 m³/h | 108,0 m³/h | 108,0 m³/h | 108,0 m³/h | 180,0 m³/h | 180,0 m³/h | 180,0 m³/h | 36,0 m³/h | 36,0 m³/h | 36,0 m³/h | 200,0 m³/h | 200,0 m³/h | 200,0 m³/h | 180,0 m³/h | 180,0 m³/h | 0,0 m³/h | 0,0 m³/h | 0,0 m³/h | 0,0 m³/h | 0,0 m³/h | 0,0 m³/h | 23100,0 m³/h | 1500,0 m³/h | 1500,0 m³/h | 1300,0 m³/h | 1532,0 m³/h | 468,0 m³/h | 731,0 m³/h | 0,0 m³/h | 36,0 m³/h | 36,0 m³/h | 0,0 m³/h | 0,0 m³/h | 144,0 m³/h | 0,0 m³/h | 81,0 m³/h | 50,0 m³/h | 0,0 m³/h | 0,0 m³/h | 0,0 m³/h | 155,0 m³/h | 410,0 m³/h | 0,0 m³/h | 0,0 m³/h | 0,0 m³/h | 0,0 m³/h | 0,0 m³/h | 0,0 m³/h | 0,0 m³/h | 1000,0 m³/h | 1100,0 m³/h | 1000,0 m³/h | 1000,0 m³/h | 180,0 m³/h | 180,0 m³/h | 0,0 m³/h | 0,0 m³/h | 0,0 m³/h | 0,0 m³/h | 0,0 m³/h | 0,0 m³/h | 0,0 m³/h | 0,0 m³/h | 0,0 m³/h | 0,0 m³/h | 155,0 m³/h | 630,0 m³/h | 0,0 m³/h | 0,0 m³/h | 0,0 m³/h | 1100,0 m³/h | 1300,0 m³/h | 1100,0 m³/h | 1000,0 m³/h | 1300,0 m³/h | 1100,0 m³/h | 0,0 m³/h | 0,0 m³/h | 0,0 m³/h | 0,0 m³/h | 0,0 m³/h | 180,0 m³/h | 180,0 m³/h | 0,0 m³/h | 0,0 m³/h | 0,0 m³/h | 0,0 m³/h | 36,0 m³/h | 0,0 m³/h | 450,0 m³/h | 665,0 m³/h | 0,0 m³/h | 0,0 m³/h | 0,0 m³/h | 1000,0 m³/h | 1000,0 m³/h | 1000,0 m³/h | 0,0 m³/h | 1000,0 m³/h | 1000,0 m³/h | 1000,0 m³/h | 1000,0 m³/h | 1100,0 m³/h | 1000,0 m³/h | 1000,0 m³/h | 360,0 m³/h | 36,0 m³/h | 36,0 m³/h | 36,0 m³/h | 36,0 m³/h | 36,0 m³/h | 36,0 m³/h | 36,0 m³/h | 36,0 m³/h | 36,0 m³/h | 36,0 m³/h | 252,0 m³/h | 36,0 m³/h | 36,0 m³/h | 36,0 m³/h | 36,0 m³/h | 36,0 m³/h | 36,0 m³/h | 36,0 m³/h | 108,0 m³/h | 400,0 m³/h | 665,0 m³/h | 180,0 m³/h | 180,0 m³/h | 1200,0 m³/h | 1200,0 m³/h | 1100,0 m³/h | 1100,0 m³/h | 1100,0 m³/h | 1300,0 m³/h | 1100,0 m³/h | 1000,0 m³/h | 900,0 m³/h | 0,0 m³/h | 36,0 m³/h | 36,0 m³/h | 36,0 m³/h | 36,0 m³/h | 36,0 m³/h | 36,0 m³/h | 36,0 m³/h | 36,0 m³/h | 36,0 m³/h | 36,0 m³/h | 180,0 m³/h | 108,0 m³/h | 108,0 m³/h | 108,0 m³/h | 108,0 m³/h | 108,0 m³/h | 108,0 m³/h | 108,0 m³/h | 108,0 m³/h | 108,0 m³/h | 180,0 m³/h | 180,0 m³/h | 180,0 m³/h | 36,0 m³/h | 36,0 m³/h | 36,0 m³/h | 200,0 m³/h | 200,0 m³/h | 200,0 m³/h | 180,0 m³/h | 180,0 m³/h | 0,0 m³/h | 0,0 m³/h | 0,0 m³/h | 0,0 m³/h | 0,0 m³/h | 0,0 m³/h | 23100,0 m³/h | 1500,0 m³/h | 1500,0 m³/h | 1300,0 m³/h | 1532,0 m³/h | 468,0 m³/h | 731,0 m³/h | 0,0 m³/h | 36,0 m³/h | 36,0 m³/h | 0,0 m³/h | 0,0 m³/h | 144,0 m³/h | 0,0 m³/h | 81,0 m³/h | 50,0 m³/h | 0,0 m³/h | 0,0 m³/h | 0,0 m³/h | 155,0 m³/h | 410,0 m³/h | 0,0 m³/h | 0,0 m³/h | 0,0 m³/h | 0,0 m³/h | 0,0 m³/h | 0,0 m³/h | 0,0 m³/h | 1000,0 m³/h | 1100,0 m³/h | 1000,0 m³/h | 1000,0 m³/h | 180,0 m³/h | 180,0 m³/h | 0,0 m³/h | 0,0 m³/h | 0,0 m³/h | 0,0 m³/h | 0,0 m³/h | 0,0 m³/h | 0,0 m³/h | 0,0 m³/h | 0,0 m³/h | 0,0 m³/h | 155,0 m³/h | 630,0 m³/h | 0,0 m³/h | 0,0 m³/h | 0,0 m³/h | 1100,0 m³/h | 1300,0 m³/h | 1100,0 m³/h | 1000,0 m³/h | 1300,0 m³/h | 1100,0 m³/h | 0,0 m³/h | 0,0 m³/h | 0,0 m³/h | 0,0 m³/h | 0,0 m³/h | 180,0 m³/h | 180,0 m³/h | 0,0 m³/h | 0,0 m³/h | 0,0 m³/h | 0,0 m³/h | 36,0 m³/h | 0,0 m³/h | 450,0 m³/h | 665,0 m³/h | 0,0 m³/h | 0,0 m³/h | 0,0 m³/h | 1000,0 m³/h | 1000,0 m³/h | 1000,0 m³/h | 0,0 m³/h | 1000,0 m³/h | 1000,0 m³/h | 1000,0 m³/h | 1000,0 m³/h | 1100,0 m³/h | 1000,0 m³/h | 1000,0 m³/h | 360,0 m³/h | 36,0 m³/h | 36,0 m³/h | 36,0 m³/h | 36,0 m³/h | 36,0 m³/h | 36,0 m³/h | 36,0 m³/h | 36,0 m³/h | 36,0 m³/h | 36,0 m³/h | 252,0 m³/h | 36,0 m³/h | 36,0 m³/h | 36,0 m³/h | 36,0 m³/h | 36,0 m³/h | 36,0 m³/h | 36,0 m³/h | 108,0 m³/h | 400,0 m³/h | 665,0 m³/h | 180,0 m³/h | 180,0 m³/h | 1200,0 m³/h | 1200,0 m³/h | 1100,0 m³/h | 1100,0 m³/h | 1100,0 m³/h | 1300,0 m³/h | 1100,0 m³/h | 1000,0 m³/h | 900,0 m³/h | 0,0 m³/h | 36,0 m³/h | 36,0 m³/h | 36,0 m³/h | 36,0 m³/h | 36,0 m³/h | 36,0 m³/h | 36,0 m³/h | 36,0 m³/h | 36,0 m³/h | 36,0 m³/h | 180,0 m³/h | 108,0 m³/h | 108,0 m³/h | 108,0 m³/h | 108,0 m³/h | 108,0 m³/h | 108,0 m³/h | 108,0 m³/h | 108,0 m³/h | 108,0 m³/h | 180,0 m³/h | 180,0 m³/h | 180,0 m³/h | 36,0 m³/h | 36,0 m³/h | 36,0 m³/h | 200,0 m³/h | 200,0 m³/h | 200,0 m³/h | 180,0 m³/h | 180,0 m³/h | 0,0 m³/h | 0,0 m³/h | 0,0 m³/h | 0,0 m³/h | 0,0 m³/h | 0,0 m³/h | 23100,0 m³/h | 1500,0 m³/h | 1500,0 m³/h | 1300,0 m³/h | 1532,0 m³/h | 468,0 m³/h | 731,0 m³/h | 0,0 m³/h | 36,0 m³/h | 36,0 m³/h | 0,0 m³/h | 0,0 m³/h | 144,0 m³/h | 0,0 m³/h | 81,0 m³/h | 50,0 m³/h | 0,0 m³/h | 0,0 m³/h | 0,0 m³/h | 155,0 m³/h | 410,0 m³/h | 0,0 m³/h | 0,0 m³/h | 0,0 m³/h | 0,0 m³/h | 0,0 m³/h | 0,0 m³/h | 0,0 m³/h | 1000,0 m³/h | 1100,0 m³/h | 1000,0 m³/h | 1000,0 m³/h | 180,0 m³/h | 180,0 m³/h | 0,0 m³/h | 0,0 m³/h | 0,0 m³/h | 0,0 m³/h | 0,0 m³/h | 0,0 m³/h | 0,0 m³/h | 0,0 m³/h | 0,0 m³/h | 0,0 m³/h | 155,0 m³/h | 630,0 m³/h | 0,0 m³/h | 0,0 m³/h | 0,0 m³/h | 1100,0 m³/h | 1300,0 m³/h | 1100,0 m³/h | 1000,0 m³/h | 1300,0 m³/h | 1100,0 m³/h | 0,0 m³/h | 0,0 m³/h | 0,0 m³/h | 0,0 m³/h | 0,0 m³/h | 180,0 m³/h | 180,0 m³/h | 0,0 m³/h | 0,0 m³/h | 0,0 m³/h
Area | 44 m² | 5 m² | 456 m² | 146 m² | 208 m² | 7 m² | 5 m² | 7 m² | 86 m² | 67 m² | 91 m² | 6 m² | 84 m² | 64 m² | 63 m² | 63 m² | 62 m² | 63 m² | 64 m² | 13 m² | 2 m² | 2 m² | 2 m² | 2 m² | 2 m² | 2 m² | 2 m² | 2 m² | 2 m² | 5 m² | 12 m² | 2 m² | 2 m² | 2 m² | 2 m² | 2 m² | 2 m² | 5 m² | 32 m² | 84 m² | 156 m² | 26 m² | 26 m² | 61 m² | 63 m² | 64 m² | 63 m² | 63 m² | 62 m² | 63 m² | 64 m² | 64 m² | 9 m² | 3 m² | 1 m² | 1 m² | 2 m² | 2 m² | 2 m² | 2 m² | 5 m² | 27 m² | 12 m² | 10 m² | 6 m² | 6 m² | 6 m² | 6 m² | 6 m² | 6 m² | 6 m² | 6 m² | 6 m² | 8 m² | 8 m² | 8 m² | 11 m² | 14 m² | 13 m² | 13 m² | 14 m² | 13 m² | 10 m² | 9 m² | 155 m² | 41 m² | 31 m² | 25 m² | 7 m² | 9 m² | 986 m² | 101 m² | 93 m² | 55 m² | 89 m² | 5 m² | 57 m² | 5 m² | 10 m² | 8 m² | 5 m² | 3 m² | 13 m² | 13 m² | 11 m² | 31 m² | 108 m² | 27 m² | 26 m² | 50 m² | 119 m² | 7 m² | 75 m² | 72 m² | 36 m² | 81 m² | 72 m² | 73 m² | 63 m² | 58 m² | 65 m² | 64 m² | 11 m² | 8 m² | 5 m² | 5 m² | 2 m² | 2 m² | 2 m² | 6 m² | 1 m² | 2 m² | 1 m² | 2 m² | 47 m² | 82 m² | 75 m² | 81 m² | 73 m² | 64 m² | 58 m² | 65 m² | 64 m² | 25 m² | 46 m² | 6 m² | 2 m² | 2 m² | 2 m² | 2 m² | 11 m² | 11 m² | 36 m² | 167 m² | 15 m² | 44 m² | 5 m² | 456 m² | 146 m² | 208 m² | 7 m² | 5 m² | 7 m² | 86 m² | 67 m² | 91 m² | 6 m² | 84 m² | 64 m² | 63 m² | 63 m² | 62 m² | 63 m² | 64 m² | 13 m² | 2 m² | 2 m² | 2 m² | 2 m² | 2 m² | 2 m² | 2 m² | 2 m² | 2 m² | 5 m² | 12 m² | 2 m² | 2 m² | 2 m² | 2 m² | 2 m² | 2 m² | 5 m² | 32 m² | 84 m² | 156 m² | 26 m² | 26 m² | 61 m² | 63 m² | 64 m² | 63 m² | 63 m² | 62 m² | 63 m² | 64 m² | 64 m² | 9 m² | 3 m² | 1 m² | 1 m² | 2 m² | 2 m² | 2 m² | 2 m² | 5 m² | 27 m² | 12 m² | 10 m² | 6 m² | 6 m² | 6 m² | 6 m² | 6 m² | 6 m² | 6 m² | 6 m² | 6 m² | 8 m² | 8 m² | 8 m² | 11 m² | 14 m² | 13 m² | 13 m² | 14 m² | 13 m² | 10 m² | 9 m² | 155 m² | 41 m² | 31 m² | 25 m² | 7 m² | 9 m² | 986 m² | 101 m² | 93 m² | 55 m² | 89 m² | 5 m² | 57 m² | 5 m² | 10 m² | 8 m² | 5 m² | 3 m² | 13 m² | 13 m² | 11 m² | 31 m² | 108 m² | 27 m² | 26 m² | 50 m² | 119 m² | 7 m² | 75 m² | 72 m² | 36 m² | 81 m² | 72 m² | 73 m² | 63 m² | 58 m² | 65 m² | 64 m² | 11 m² | 8 m² | 5 m² | 5 m² | 2 m² | 2 m² | 2 m² | 6 m² | 1 m² | 2 m² | 1 m² | 2 m² | 47 m² | 82 m² | 75 m² | 81 m² | 73 m² | 64 m² | 58 m² | 65 m² | 64 m² | 25 m² | 46 m² | 6 m² | 2 m² | 2 m² | 2 m² | 2 m² | 11 m² | 11 m² | 36 m² | 167 m² | 15 m² | 44 m² | 5 m² | 456 m² | 146 m² | 208 m² | 7 m² | 5 m² | 7 m² | 86 m² | 67 m² | 91 m² | 6 m² | 84 m² | 64 m² | 63 m² | 63 m² | 62 m² | 63 m² | 64 m² | 13 m² | 2 m² | 2 m² | 2 m² | 2 m² | 2 m² | 2 m² | 2 m² | 2 m² | 2 m² | 5 m² | 12 m² | 2 m² | 2 m² | 2 m² | 2 m² | 2 m² | 2 m² | 5 m² | 32 m² | 84 m² | 156 m² | 26 m² | 26 m² | 61 m² | 63 m² | 64 m² | 63 m² | 63 m² | 62 m² | 63 m² | 64 m² | 64 m² | 9 m² | 3 m² | 1 m² | 1 m² | 2 m² | 2 m² | 2 m² | 2 m² | 5 m² | 27 m² | 12 m² | 10 m² | 6 m² | 6 m² | 6 m² | 6 m² | 6 m² | 6 m² | 6 m² | 6 m² | 6 m² | 8 m² | 8 m² | 8 m² | 11 m² | 14 m² | 13 m² | 13 m² | 14 m² | 13 m² | 10 m² | 9 m² | 155 m² | 41 m² | 31 m² | 25 m² | 7 m² | 9 m² | 986 m² | 101 m² | 93 m² | 55 m² | 89 m² | 5 m² | 57 m² | 5 m² | 10 m² | 8 m² | 5 m² | 3 m² | 13 m² | 13 m² | 11 m² | 31 m² | 108 m² | 27 m² | 26 m² | 50 m² | 119 m² | 7 m² | 75 m² | 72 m² | 36 m² | 81 m² | 72 m² | 73 m² | 63 m² | 58 m² | 65 m² | 64 m² | 11 m² | 8 m² | 5 m² | 5 m² | 2 m² | 2 m² | 2 m² | 6 m² | 1 m² | 2 m² | 1 m² | 2 m² | 47 m² | 82 m² | 75 m² | 81 m² | 73 m² | 64 m² | 58 m² | 65 m² | 64 m² | 25 m² | 46 m² | 6 m² | 2 m² | 2 m² | 2 m² | 2 m² | 11 m² | 11 m² | 36 m² | 167 m² | 15 m² | 44 m² | 5 m² | 456 m² | 146 m² | 208 m² | 7 m² | 5 m² | 7 m² | 86 m² | 67 m² | 91 m² | 6 m² | 84 m² | 64 m² | 63 m² | 63 m² | 62 m² | 63 m² | 64 m² | 13 m² | 2 m² | 2 m² | 2 m² | 2 m² | 2 m² | 2 m² | 2 m² | 2 m² | 2 m² | 5 m² | 12 m² | 2 m² | 2 m² | 2 m² | 2 m² | 2 m² | 2 m² | 5 m² | 32 m² | 84 m² | 156 m² | 26 m² | 26 m² | 61 m² | 63 m² | 64 m² | 63 m² | 63 m² | 62 m² | 63 m² | 64 m² | 64 m² | 9 m² | 3 m² | 1 m² | 1 m² | 2 m² | 2 m² | 2 m² | 2 m² | 5 m² | 27 m² | 12 m² | 10 m² | 6 m² | 6 m² | 6 m² | 6 m² | 6 m² | 6 m² | 6 m² | 6 m² | 6 m² | 8 m² | 8 m² | 8 m² | 11 m² | 14 m² | 13 m² | 13 m² | 14 m² | 13 m² | 10 m² | 9 m² | 155 m² | 41 m² | 31 m² | 25 m² | 7 m² | 9 m² | 986 m² | 101 m² | 93 m² | 55 m² | 89 m² | 5 m² | 57 m² | 5 m² | 10 m² | 8 m² | 5 m² | 3 m² | 13 m² | 13 m² | 11 m² | 31 m² | 108 m² | 27 m² | 26 m² | 50 m² | 119 m² | 7 m² | 75 m² | 72 m² | 36 m² | 81 m² | 72 m² | 73 m² | 63 m² | 58 m² | 65 m² | 64 m² | 11 m² | 8 m² | 5 m² | 5 m² | 2 m² | 2 m² | 2 m² | 6 m² | 1 m² | 2 m² | 1 m² | 2 m² | 47 m² | 82 m² | 75 m² | 81 m² | 73 m² | 64 m² | 58 m² | 65 m² | 64 m² | 25 m² | 46 m² | 6 m² | 2 m² | 2 m² | 2 m² | 2 m² | 11 m² | 11 m² | 36 m² | 167 m² | 15 m² | 44 m² | 5 m² | 456 m² | 146 m² | 208 m² | 7 m² | 5 m² | 7 m² | 86 m² | 67 m² | 91 m² | 6 m² | 84 m² | 64 m² | 63 m² | 63 m² | 62 m² | 63 m² | 64 m² | 13 m² | 2 m² | 2 m² | 2 m² | 2 m² | 2 m² | 2 m² | 2 m² | 2 m² | 2 m² | 5 m² | 12 m² | 2 m² | 2 m² | 2 m² | 2 m² | 2 m² | 2 m² | 5 m² | 32 m² | 84 m² | 156 m² | 26 m² | 26 m² | 61 m² | 63 m² | 64 m² | 63 m² | 63 m² | 62 m² | 63 m² | 64 m² | 64 m² | 9 m² | 3 m² | 1 m² | 1 m² | 2 m² | 2 m² | 2 m² | 2 m² | 5 m² | 27 m² | 12 m² | 10 m² | 6 m² | 6 m² | 6 m² | 6 m² | 6 m² | 6 m² | 6 m² | 6 m² | 6 m² | 8 m² | 8 m² | 8 m² | 11 m² | 14 m² | 13 m² | 13 m² | 14 m² | 13 m² | 10 m² | 9 m² | 155 m² | 41 m² | 31 m² | 25 m² | 7 m² | 9 m² | 986 m² | 101 m² | 93 m² | 55 m² | 89 m² | 5 m² | 57 m² | 5 m² | 10 m² | 8 m² | 5 m² | 3 m² | 13 m² | 13 m² | 11 m² | 31 m² | 108 m² | 27 m² | 26 m² | 50 m² | 119 m² | 7 m² | 75 m² | 72 m² | 36 m² | 81 m² | 72 m² | 73 m² | 63 m² | 58 m² | 65 m² | 64 m² | 11 m² | 8 m² | 5 m² | 5 m² | 2 m² | 2 m² | 2 m² | 6 m² | 1 m² | 2 m² | 1 m² | 2 m² | 47 m² | 82 m² | 75 m² | 81 m² | 73 m² | 64 m² | 58 m² | 65 m² | 64 m² | 25 m² | 46 m² | 6 m² | 2 m² | 2 m² | 2 m² | 2 m² | 11 m² | 11 m² | 36 m² | 167 m² | 15 m² | 44 m² | 5 m² | 456 m² | 146 m² | 208 m² | 7 m² | 5 m² | 7 m² | 86 m² | 67 m² | 91 m² | 6 m² | 84 m² | 64 m² | 63 m² | 63 m² | 62 m² | 63 m² | 64 m² | 13 m² | 2 m² | 2 m² | 2 m² | 2 m² | 2 m² | 2 m² | 2 m² | 2 m² | 2 m² | 5 m² | 12 m² | 2 m² | 2 m² | 2 m² | 2 m² | 2 m² | 2 m² | 5 m² | 32 m² | 84 m² | 156 m² | 26 m² | 26 m² | 61 m² | 63 m² | 64 m² | 63 m² | 63 m² | 62 m² | 63 m² | 64 m² | 64 m² | 9 m² | 3 m² | 1 m² | 1 m² | 2 m² | 2 m² | 2 m² | 2 m² | 5 m² | 27 m² | 12 m² | 10 m² | 6 m² | 6 m² | 6 m² | 6 m² | 6 m² | 6 m² | 6 m² | 6 m² | 6 m² | 8 m² | 8 m² | 8 m² | 11 m² | 14 m² | 13 m² | 13 m² | 14 m² | 13 m² | 10 m² | 9 m² | 155 m² | 41 m² | 31 m² | 25 m² | 7 m² | 9 m² | 986 m² | 101 m² | 93 m² | 55 m² | 89 m² | 5 m² | 57 m² | 5 m² | 10 m² | 8 m² | 5 m² | 3 m² | 13 m² | 13 m² | 11 m² | 31 m² | 108 m² | 27 m² | 26 m² | 50 m² | 119 m² | 7 m² | 75 m² | 72 m² | 36 m² | 81 m² | 72 m² | 73 m² | 63 m² | 58 m² | 65 m² | 64 m² | 11 m² | 8 m² | 5 m² | 5 m² | 2 m² | 2 m² | 2 m² | 6 m² | 1 m² | 2 m² | 1 m² | 2 m² | 47 m² | 82 m² | 75 m² | 81 m² | 73 m² | 64 m² | 58 m² | 65 m² | 64 m² | 25 m² | 46 m² | 6 m² | 2 m² | 2 m² | 2 m² | 2 m² | 11 m² | 11 m² | 36 m² | 167 m² | 15 m² | 44 m² | 5 m² | 456 m² | 146 m² | 208 m² | 7 m² | 5 m² | 7 m² | 86 m² | 67 m² | 91 m² | 6 m² | 84 m² | 64 m² | 63 m² | 63 m² | 62 m² | 63 m² | 64 m² | 13 m² | 2 m² | 2 m² | 2 m² | 2 m² | 2 m² | 2 m² | 2 m² | 2 m² | 2 m² | 5 m² | 12 m² | 2 m² | 2 m² | 2 m² | 2 m² | 2 m² | 2 m² | 5 m² | 32 m² | 84 m² | 156 m² | 26 m² | 26 m² | 61 m² | 63 m² | 64 m² | 63 m² | 63 m² | 62 m² | 63 m² | 64 m² | 64 m² | 9 m² | 3 m² | 1 m² | 1 m² | 2 m² | 2 m² | 2 m² | 2 m² | 5 m² | 27 m² | 12 m² | 10 m² | 6 m² | 6 m² | 6 m² | 6 m² | 6 m² | 6 m² | 6 m² | 6 m² | 6 m² | 8 m² | 8 m² | 8 m² | 11 m² | 14 m² | 13 m² | 13 m² | 14 m² | 13 m² | 10 m² | 9 m² | 155 m² | 41 m² | 31 m² | 25 m² | 7 m² | 9 m² | 986 m² | 101 m² | 93 m² | 55 m² | 89 m² | 5 m² | 57 m² | 5 m² | 10 m² | 8 m² | 5 m² | 3 m² | 13 m² | 13 m² | 11 m² | 31 m² | 108 m² | 27 m² | 26 m² | 50 m² | 119 m² | 7 m² | 75 m² | 72 m² | 36 m² | 81 m² | 72 m² | 73 m² | 63 m² | 58 m² | 65 m² | 64 m² | 11 m² | 8 m² | 5 m² | 5 m² | 2 m² | 2 m² | 2 m² | 6 m² | 1 m² | 2 m² | 1 m² | 2 m² | 47 m² | 82 m² | 75 m² | 81 m² | 73 m² | 64 m² | 58 m² | 65 m² | 64 m² | 25 m² | 46 m² | 6 m² | 2 m² | 2 m² | 2 m² | 2 m² | 11 m² | 11 m² | 36 m² | 167 m² | 15 m² | 44 m² | 5 m² | 456 m² | 146 m² | 208 m² | 7 m² | 5 m² | 7 m² | 86 m² | 67 m² | 91 m² | 6 m² | 84 m² | 64 m² | 63 m² | 63 m² | 62 m² | 63 m² | 64 m² | 13 m² | 2 m² | 2 m² | 2 m² | 2 m² | 2 m² | 2 m² | 2 m² | 2 m² | 2 m² | 5 m² | 12 m² | 2 m² | 2 m² | 2 m² | 2 m² | 2 m² | 2 m² | 5 m² | 32 m² | 84 m² | 156 m² | 26 m² | 26 m² | 61 m² | 63 m² | 64 m² | 63 m² | 63 m² | 62 m² | 63 m² | 64 m² | 64 m² | 9 m² | 3 m² | 1 m² | 1 m² | 2 m² | 2 m² | 2 m² | 2 m² | 5 m² | 27 m² | 12 m² | 10 m² | 6 m² | 6 m² | 6 m² | 6 m² | 6 m² | 6 m² | 6 m² | 6 m² | 6 m² | 8 m² | 8 m² | 8 m² | 11 m² | 14 m² | 13 m² | 13 m² | 14 m² | 13 m² | 10 m² | 9 m² | 155 m² | 41 m² | 31 m² | 25 m² | 7 m² | 9 m² | 986 m² | 101 m² | 93 m² | 55 m² | 89 m² | 5 m² | 57 m² | 5 m² | 10 m² | 8 m² | 5 m² | 3 m² | 13 m² | 13 m² | 11 m² | 31 m² | 108 m² | 27 m² | 26 m² | 50 m² | 119 m² | 7 m² | 75 m² | 72 m² | 36 m² | 81 m² | 72 m² | 73 m² | 63 m² | 58 m² | 65 m² | 64 m² | 11 m² | 8 m² | 5 m² | 5 m² | 2 m² | 2 m² | 2 m² | 6 m² | 1 m² | 2 m² | 1 m² | 2 m² | 47 m² | 82 m² | 75 m² | 81 m² | 73 m² | 64 m² | 58 m² | 65 m² | 64 m² | 25 m² | 46 m² | 6 m² | 2 m² | 2 m² | 2 m² | 2 m² | 11 m² | 11 m² | 36 m² | 167 m² | 15 m² | 44 m² | 5 m² | 456 m² | 146 m² | 208 m² | 7 m² | 5 m² | 7 m² | 86 m² | 67 m² | 91 m² | 6 m² | 84 m² | 64 m² | 63 m² | 63 m² | 62 m² | 63 m² | 64 m² | 13 m² | 2 m² | 2 m² | 2 m² | 2 m² | 2 m² | 2 m² | 2 m² | 2 m² | 2 m² | 5 m² | 12 m² | 2 m² | 2 m² | 2 m² | 2 m² | 2 m² | 2 m² | 5 m² | 32 m² | 84 m² | 156 m² | 26 m² | 26 m² | 61 m² | 63 m² | 64 m² | 63 m² | 63 m² | 62 m² | 63 m² | 64 m² | 64 m² | 9 m² | 3 m² | 1 m² | 1 m² | 2 m² | 2 m² | 2 m² | 2 m² | 5 m² | 27 m² | 12 m² | 10 m² | 6 m² | 6 m² | 6 m² | 6 m² | 6 m² | 6 m² | 6 m² | 6 m² | 6 m² | 8 m² | 8 m² | 8 m² | 11 m² | 14 m² | 13 m² | 13 m² | 14 m² | 13 m² | 10 m² | 9 m² | 155 m² | 41 m² | 31 m² | 25 m² | 7 m² | 9 m² | 986 m² | 101 m² | 93 m² | 55 m² | 89 m² | 5 m² | 57 m² | 5 m² | 10 m² | 8 m² | 5 m² | 3 m² | 13 m² | 13 m² | 11 m² | 31 m² | 108 m² | 27 m² | 26 m² | 50 m² | 119 m² | 7 m² | 75 m² | 72 m² | 36 m² | 81 m² | 72 m² | 73 m² | 63 m² | 58 m² | 65 m² | 64 m² | 11 m² | 8 m² | 5 m² | 5 m² | 2 m² | 2 m² | 2 m² | 6 m² | 1 m² | 2 m² | 1 m² | 2 m² | 47 m² | 82 m² | 75 m² | 81 m² | 73 m² | 64 m² | 58 m² | 65 m² | 64 m² | 25 m² | 46 m² | 6 m² | 2 m² | 2 m² | 2 m² | 2 m² | 11 m² | 11 m² | 36 m² | 167 m² | 15 m² | 44 m² | 5 m² | 456 m² | 146 m² | 208 m² | 7 m² | 5 m² | 7 m² | 86 m² | 67 m² | 91 m² | 6 m² | 84 m² | 64 m² | 63 m² | 63 m² | 62 m² | 63 m² | 64 m² | 13 m² | 2 m² | 2 m² | 2 m² | 2 m² | 2 m² | 2 m² | 2 m² | 2 m² | 2 m² | 5 m² | 12 m² | 2 m² | 2 m² | 2 m² | 2 m² | 2 m² | 2 m² | 5 m² | 32 m² | 84 m² | 156 m² | 26 m² | 26 m² | 61 m² | 63 m² | 64 m² | 63 m² | 63 m² | 62 m² | 63 m² | 64 m² | 64 m² | 9 m² | 3 m² | 1 m² | 1 m² | 2 m² | 2 m² | 2 m² | 2 m² | 5 m² | 27 m² | 12 m² | 10 m² | 6 m² | 6 m² | 6 m² | 6 m² | 6 m² | 6 m² | 6 m² | 6 m² | 6 m² | 8 m² | 8 m² | 8 m² | 11 m² | 14 m² | 13 m² | 13 m² | 14 m² | 13 m² | 10 m² | 9 m² | 155 m² | 41 m² | 31 m² | 25 m² | 7 m² | 9 m² | 986 m² | 101 m² | 93 m² | 55 m² | 89 m² | 5 m² | 57 m² | 5 m² | 10 m² | 8 m² | 5 m² | 3 m² | 13 m² | 13 m² | 11 m² | 31 m² | 108 m² | 27 m² | 26 m² | 50 m² | 119 m² | 7 m² | 75 m² | 72 m² | 36 m² | 81 m² | 72 m² | 73 m² | 63 m² | 58 m² | 65 m² | 64 m² | 11 m² | 8 m² | 5 m² | 5 m² | 2 m² | 2 m² | 2 m² | 6 m² | 1 m² | 2 m² | 1 m² | 2 m² | 47 m² | 82 m² | 75 m² | 81 m² | 73 m² | 64 m² | 58 m² | 65 m² | 64 m² | 25 m² | 46 m² | 6 m² | 2 m² | 2 m² | 2 m² | 2 m² | 11 m² | 11 m² | 36 m² | 167 m² | 15 m² | 44 m² | 5 m² | 456 m² | 146 m² | 208 m² | 7 m² | 5 m² | 7 m² | 86 m² | 67 m² | 91 m² | 6 m² | 84 m² | 64 m² | 63 m² | 63 m² | 62 m² | 63 m² | 64 m² | 13 m² | 2 m² | 2 m² | 2 m² | 2 m² | 2 m² | 2 m² | 2 m² | 2 m² | 2 m² | 5 m² | 12 m² | 2 m² | 2 m² | 2 m² | 2 m² | 2 m² | 2 m² | 5 m² | 32 m² | 84 m² | 156 m² | 26 m² | 26 m² | 61 m² | 63 m² | 64 m² | 63 m² | 63 m² | 62 m² | 63 m² | 64 m² | 64 m² | 9 m² | 3 m² | 1 m² | 1 m² | 2 m² | 2 m² | 2 m² | 2 m² | 5 m² | 27 m² | 12 m² | 10 m² | 6 m² | 6 m² | 6 m² | 6 m² | 6 m² | 6 m² | 6 m² | 6 m² | 6 m² | 8 m² | 8 m² | 8 m² | 11 m² | 14 m² | 13 m² | 13 m² | 14 m² | 13 m² | 10 m² | 9 m² | 155 m² | 41 m² | 31 m² | 25 m² | 7 m² | 9 m² | 986 m² | 101 m² | 93 m² | 55 m² | 89 m² | 5 m² | 57 m² | 5 m² | 10 m² | 8 m² | 5 m² | 3 m² | 13 m² | 13 m² | 11 m² | 31 m² | 108 m² | 27 m² | 26 m² | 50 m² | 119 m² | 7 m² | 75 m² | 72 m² | 36 m² | 81 m² | 72 m² | 73 m² | 63 m² | 58 m² | 65 m² | 64 m² | 11 m² | 8 m² | 5 m² | 5 m² | 2 m² | 2 m² | 2 m² | 6 m² | 1 m² | 2 m² | 1 m² | 2 m² | 47 m² | 82 m² | 75 m² | 81 m² | 73 m² | 64 m² | 58 m² | 65 m² | 64 m² | 25 m² | 46 m² | 6 m² | 2 m² | 2 m² | 2 m² | 2 m² | 11 m² | 11 m² | 36 m² | 167 m² | 15 m² | 44 m² | 5 m² | 456 m² | 146 m² | 208 m² | 7 m² | 5 m² | 7 m² | 86 m² | 67 m² | 91 m² | 6 m² | 84 m² | 64 m² | 63 m² | 63 m² | 62 m² | 63 m² | 64 m² | 13 m² | 2 m² | 2 m² | 2 m² | 2 m² | 2 m² | 2 m² | 2 m² | 2 m² | 2 m² | 5 m² | 12 m² | 2 m² | 2 m² | 2 m² | 2 m² | 2 m² | 2 m² | 5 m² | 32 m² | 84 m² | 156 m² | 26 m² | 26 m² | 61 m² | 63 m² | 64 m² | 63 m² | 63 m² | 62 m² | 63 m² | 64 m² | 64 m² | 9 m² | 3 m² | 1 m² | 1 m² | 2 m² | 2 m² | 2 m² | 2 m² | 5 m² | 27 m² | 12 m² | 10 m² | 6 m² | 6 m² | 6 m² | 6 m² | 6 m² | 6 m² | 6 m² | 6 m² | 6 m² | 8 m² | 8 m² | 8 m² | 11 m² | 14 m² | 13 m² | 13 m² | 14 m² | 13 m² | 10 m² | 9 m² | 155 m² | 41 m² | 31 m² | 25 m² | 7 m² | 9 m² | 986 m² | 101 m² | 93 m² | 55 m² | 89 m² | 5 m² | 57 m² | 5 m² | 10 m² | 8 m² | 5 m² | 3 m² | 13 m² | 13 m² | 11 m² | 31 m² | 108 m² | 27 m² | 26 m² | 50 m² | 119 m² | 7 m² | 75 m² | 72 m² | 36 m² | 81 m² | 72 m² | 73 m² | 63 m² | 58 m² | 65 m² | 64 m² | 11 m² | 8 m² | 5 m² | 5 m² | 2 m² | 2 m² | 2 m² | 6 m² | 1 m² | 2 m² | 1 m² | 2 m² | 47 m² | 82 m² | 75 m² | 81 m² | 73 m² | 64 m² | 58 m² | 65 m² | 64 m² | 25 m² | 46 m² | 6 m² | 2 m² | 2 m² | 2 m² | 2 m² | 11 m² | 11 m² | 36 m² | 167 m² | 15 m²
Room: Department | Science | eksisterende | fælles | GANG | samf | GANG | GANG | GANG | Kunst | Kunst | Kunst | ombyg | Kunst | samf | samf | samf | samf | samf | samf | toilet | toilet | toilet | toilet | toilet | toilet | toilet | toilet | toilet | toilet | toilet | toilet | toilet | toilet | toilet | toilet | toilet | toilet | toilet | fælles | GANG | samf | Kunst | Kunst | Kunst | Kunst | samf | samf | samf | samf | samf | samf | samf | toilet | toilet | toilet | toilet | toilet | toilet | toilet | toilet | toilet | fælles | fælles | samf | Kunst | Kunst | Kunst | Kunst | Kunst | Kunst | Kunst | Kunst | Kunst | Kunst | Kunst | Kunst | Kunst | Kunst | fælles | samf | samf | samf | samf | samf | eksisterende | hal gang | hal gang | hal gang | hal gang | GANG | hal | hal | hal | hal | hal | hal | hal | hal gang | hal toilet | hal toilet | hal toilet | hal gang | hal toilet | TEK | hal | hal | eksisterende | GANG | GANG | GANG | science | GANG | eksisterende | eksisterende | ombyg | eksisterende | ombyg | eksisterende | science | science | science | science | science | science | eksisterende | eksisterende | eksisterende | eksisterende | eksisterende | eksisterende | eksisterende | eksisterende | eksisterende | eksisterende | GANG | science | eksisterende | eksisterende | ombyg | science | science | science | science | ombyg | ombyg | toiletscience | toiletscience | toiletscience | toiletscience | toiletscience | science | science | ombyg | TEK | eksisterende | Science | eksisterende | fælles | GANG | samf | GANG | GANG | GANG | Kunst | Kunst | Kunst | ombyg | Kunst | samf | samf | samf | samf | samf | samf | toilet | toilet | toilet | toilet | toilet | toilet | toilet | toilet | toilet | toilet | toilet | toilet | toilet | toilet | toilet | toilet | toilet | toilet | toilet | fælles | GANG | samf | Kunst | Kunst | Kunst | Kunst | samf | samf | samf | samf | samf | samf | samf | toilet | toilet | toilet | toilet | toilet | toilet | toilet | toilet | toilet | fælles | fælles | samf | Kunst | Kunst | Kunst | Kunst | Kunst | Kunst | Kunst | Kunst | Kunst | Kunst | Kunst | Kunst | Kunst | Kunst | fælles | samf | samf | samf | samf | samf | eksisterende | hal gang | hal gang | hal gang | hal gang | GANG | hal | hal | hal | hal | hal | hal | hal | hal gang | hal toilet | hal toilet | hal toilet | hal gang | hal toilet | TEK | hal | hal | eksisterende | GANG | GANG | GANG | science | GANG | eksisterende | eksisterende | ombyg | eksisterende | ombyg | eksisterende | science | science | science | science | science | science | eksisterende | eksisterende | eksisterende | eksisterende | eksisterende | eksisterende | eksisterende | eksisterende | eksisterende | eksisterende | GANG | science | eksisterende | eksisterende | ombyg | science | science | science | science | ombyg | ombyg | toiletscience | toiletscience | toiletscience | toiletscience | toiletscience | science | science | ombyg | TEK | eksisterende | Science | eksisterende | fælles | GANG | samf | GANG | GANG | GANG | Kunst | Kunst | Kunst | ombyg | Kunst | samf | samf | samf | samf | samf | samf | toilet | toilet | toilet | toilet | toilet | toilet | toilet | toilet | toilet | toilet | toilet | toilet | toilet | toilet | toilet | toilet | toilet | toilet | toilet | fælles | GANG | samf | Kunst | Kunst | Kunst | Kunst | samf | samf | samf | samf | samf | samf | samf | toilet | toilet | toilet | toilet | toilet | toilet | toilet | toilet | toilet | fælles | fælles | samf | Kunst | Kunst | Kunst | Kunst | Kunst | Kunst | Kunst | Kunst | Kunst | Kunst | Kunst | Kunst | Kunst | Kunst | fælles | samf | samf | samf | samf | samf | eksisterende | hal gang | hal gang | hal gang | hal gang | GANG | hal | hal | hal | hal | hal | hal | hal | hal gang | hal toilet | hal toilet | hal toilet | hal gang | hal toilet | TEK | hal | hal | eksisterende | GANG | GANG | GANG | science | GANG | eksisterende | eksisterende | ombyg | eksisterende | ombyg | eksisterende | science | science | science | science | science | science | eksisterende | eksisterende | eksisterende | eksisterende | eksisterende | eksisterende | eksisterende | eksisterende | eksisterende | eksisterende | GANG | science | eksisterende | eksisterende | ombyg | science | science | science | science | ombyg | ombyg | toiletscience | toiletscience | toiletscience | toiletscience | toiletscience | science | science | ombyg | TEK | eksisterende | Science | eksisterende | fælles | GANG | samf | GANG | GANG | GANG | Kunst | Kunst | Kunst | ombyg | Kunst | samf | samf | samf | samf | samf | samf | toilet | toilet | toilet | toilet | toilet | toilet | toilet | toilet | toilet | toilet | toilet | toilet | toilet | toilet | toilet | toilet | toilet | toilet | toilet | fælles | GANG | samf | Kunst | Kunst | Kunst | Kunst | samf | samf | samf | samf | samf | samf | samf | toilet | toilet | toilet | toilet | toilet | toilet | toilet | toilet | toilet | fælles | fælles | samf | Kunst | Kunst | Kunst | Kunst | Kunst | Kunst | Kunst | Kunst | Kunst | Kunst | Kunst | Kunst | Kunst | Kunst | fælles | samf | samf | samf | samf | samf | eksisterende | hal gang | hal gang | hal gang | hal gang | GANG | hal | hal | hal | hal | hal | hal | hal | hal gang | hal toilet | hal toilet | hal toilet | hal gang | hal toilet | TEK | hal | hal | eksisterende | GANG | GANG | GANG | science | GANG | eksisterende | eksisterende | ombyg | eksisterende | ombyg | eksisterende | science | science | science | science | science | science | eksisterende | eksisterende | eksisterende | eksisterende | eksisterende | eksisterende | eksisterende | eksisterende | eksisterende | eksisterende | GANG | science | eksisterende | eksisterende | ombyg | science | science | science | science | ombyg | ombyg | toiletscience | toiletscience | toiletscience | toiletscience | toiletscience | science | science | ombyg | TEK | eksisterende | Science | eksisterende | fælles | GANG | samf | GANG | GANG | GANG | Kunst | Kunst | Kunst | ombyg | Kunst | samf | samf | samf | samf | samf | samf | toilet | toilet | toilet | toilet | toilet | toilet | toilet | toilet | toilet | toilet | toilet | toilet | toilet | toilet | toilet | toilet | toilet | toilet | toilet | fælles | GANG | samf | Kunst | Kunst | Kunst | Kunst | samf | samf | samf | samf | samf | samf | samf | toilet | toilet | toilet | toilet | toilet | toilet | toilet | toilet | toilet | fælles | fælles | samf | Kunst | Kunst | Kunst | Kunst | Kunst | Kunst | Kunst | Kunst | Kunst | Kunst | Kunst | Kunst | Kunst | Kunst | fælles | samf | samf | samf | samf | samf | eksisterende | hal gang | hal gang | hal gang | hal gang | GANG | hal | hal | hal | hal | hal | hal | hal | hal gang | hal toilet | hal toilet | hal toilet | hal gang | hal toilet | TEK | hal | hal | eksisterende | GANG | GANG | GANG | science | GANG | eksisterende | eksisterende | ombyg | eksisterende | ombyg | eksisterende | science | science | science | science | science | science | eksisterende | eksisterende | eksisterende | eksisterende | eksisterende | eksisterende | eksisterende | eksisterende | eksisterende | eksisterende | GANG | science | eksisterende | eksisterende | ombyg | science | science | science | science | ombyg | ombyg | toiletscience | toiletscience | toiletscience | toiletscience | toiletscience | science | science | ombyg | TEK | eksisterende | Science | eksisterende | fælles | GANG | samf | GANG | GANG | GANG | Kunst | Kunst | Kunst | ombyg | Kunst | samf | samf | samf | samf | samf | samf | toilet | toilet | toilet | toilet | toilet | toilet | toilet | toilet | toilet | toilet | toilet | toilet | toilet | toilet | toilet | toilet | toilet | toilet | toilet | fælles | GANG | samf | Kunst | Kunst | Kunst | Kunst | samf | samf | samf | samf | samf | samf | samf | toilet | toilet | toilet | toilet | toilet | toilet | toilet | toilet | toilet | fælles | fælles | samf | Kunst | Kunst | Kunst | Kunst | Kunst | Kunst | Kunst | Kunst | Kunst | Kunst | Kunst | Kunst | Kunst | Kunst | fælles | samf | samf | samf | samf | samf | eksisterende | hal gang | hal gang | hal gang | hal gang | GANG | hal | hal | hal | hal | hal | hal | hal | hal gang | hal toilet | hal toilet | hal toilet | hal gang | hal toilet | TEK | hal | hal | eksisterende | GANG | GANG | GANG | science | GANG | eksisterende | eksisterende | ombyg | eksisterende | ombyg | eksisterende | science | science | science | science | science | science | eksisterende | eksisterende | eksisterende | eksisterende | eksisterende | eksisterende | eksisterende | eksisterende | eksisterende | eksisterende | GANG | science | eksisterende | eksisterende | ombyg | science | science | science | science | ombyg | ombyg | toiletscience | toiletscience | toiletscience | toiletscience | toiletscience | science | science | ombyg | TEK | eksisterende | Science | eksisterende | fælles | GANG | samf | GANG | GANG | GANG | Kunst | Kunst | Kunst | ombyg | Kunst | samf | samf | samf | samf | samf | samf | toilet | toilet | toilet | toilet | toilet | toilet | toilet | toilet | toilet | toilet | toilet | toilet | toilet | toilet | toilet | toilet | toilet | toilet | toilet | fælles | GANG | samf | Kunst | Kunst | Kunst | Kunst | samf | samf | samf | samf | samf | samf | samf | toilet | toilet | toilet | toilet | toilet | toilet | toilet | toilet | toilet | fælles | fælles | samf | Kunst | Kunst | Kunst | Kunst | Kunst | Kunst | Kunst | Kunst | Kunst | Kunst | Kunst | Kunst | Kunst | Kunst | fælles | samf | samf | samf | samf | samf | eksisterende | hal gang | hal gang | hal gang | hal gang | GANG | hal | hal | hal | hal | hal | hal | hal | hal gang | hal toilet | hal toilet | hal toilet | hal gang | hal toilet | TEK | hal | hal | eksisterende | GANG | GANG | GANG | science | GANG | eksisterende | eksisterende | ombyg | eksisterende | ombyg | eksisterende | science | science | science | science | science | science | eksisterende | eksisterende | eksisterende | eksisterende | eksisterende | eksisterende | eksisterende | eksisterende | eksisterende | eksisterende | GANG | science | eksisterende | eksisterende | ombyg | science | science | science | science | ombyg | ombyg | toiletscience | toiletscience | toiletscience | toiletscience | toiletscience | science | science | ombyg | TEK | eksisterende | Science | eksisterende | fælles | GANG | samf | GANG | GANG | GANG | Kunst | Kunst | Kunst | ombyg | Kunst | samf | samf | samf | samf | samf | samf | toilet | toilet | toilet | toilet | toilet | toilet | toilet | toilet | toilet | toilet | toilet | toilet | toilet | toilet | toilet | toilet | toilet | toilet | toilet | fælles | GANG | samf | Kunst | Kunst | Kunst | Kunst | samf | samf | samf | samf | samf | samf | samf | toilet | toilet | toilet | toilet | toilet | toilet | toilet | toilet | toilet | fælles | fælles | samf | Kunst | Kunst | Kunst | Kunst | Kunst | Kunst | Kunst | Kunst | Kunst | Kunst | Kunst | Kunst | Kunst | Kunst | fælles | samf | samf | samf | samf | samf | eksisterende | hal gang | hal gang | hal gang | hal gang | GANG | hal | hal | hal | hal | hal | hal | hal | hal gang | hal toilet | hal toilet | hal toilet | hal gang | hal toilet | TEK | hal | hal | eksisterende | GANG | GANG | GANG | science | GANG | eksisterende | eksisterende | ombyg | eksisterende | ombyg | eksisterende | science | science | science | science | science | science | eksisterende | eksisterende | eksisterende | eksisterende | eksisterende | eksisterende | eksisterende | eksisterende | eksisterende | eksisterende | GANG | science | eksisterende | eksisterende | ombyg | science | science | science | science | ombyg | ombyg | toiletscience | toiletscience | toiletscience | toiletscience | toiletscience | science | science | ombyg | TEK | eksisterende | Science | eksisterende | fælles | GANG | samf | GANG | GANG | GANG | Kunst | Kunst | Kunst | ombyg | Kunst | samf | samf | samf | samf | samf | samf | toilet | toilet | toilet | toilet | toilet | toilet | toilet | toilet | toilet | toilet | toilet | toilet | toilet | toilet | toilet | toilet | toilet | toilet | toilet | fælles | GANG | samf | Kunst | Kunst | Kunst | Kunst | samf | samf | samf | samf | samf | samf | samf | toilet | toilet | toilet | toilet | toilet | toilet | toilet | toilet | toilet | fælles | fælles | samf | Kunst | Kunst | Kunst | Kunst | Kunst | Kunst | Kunst | Kunst | Kunst | Kunst | Kunst | Kunst | Kunst | Kunst | fælles | samf | samf | samf | samf | samf | eksisterende | hal gang | hal gang | hal gang | hal gang | GANG | hal | hal | hal | hal | hal | hal | hal | hal gang | hal toilet | hal toilet | hal toilet | hal gang | hal toilet | TEK | hal | hal | eksisterende | GANG | GANG | GANG | science | GANG | eksisterende | eksisterende | ombyg | eksisterende | ombyg | eksisterende | science | science | science | science | science | science | eksisterende | eksisterende | eksisterende | eksisterende | eksisterende | eksisterende | eksisterende | eksisterende | eksisterende | eksisterende | GANG | science | eksisterende | eksisterende | ombyg | science | science | science | science | ombyg | ombyg | toiletscience | toiletscience | toiletscience | toiletscience | toiletscience | science | science | ombyg | TEK | eksisterende | Science | eksisterende | fælles | GANG | samf | GANG | GANG | GANG | Kunst | Kunst | Kunst | ombyg | Kunst | samf | samf | samf | samf | samf | samf | toilet | toilet | toilet | toilet | toilet | toilet | toilet | toilet | toilet | toilet | toilet | toilet | toilet | toilet | toilet | toilet | toilet | toilet | toilet | fælles | GANG | samf | Kunst | Kunst | Kunst | Kunst | samf | samf | samf | samf | samf | samf | samf | toilet | toilet | toilet | toilet | toilet | toilet | toilet | toilet | toilet | fælles | fælles | samf | Kunst | Kunst | Kunst | Kunst | Kunst | Kunst | Kunst | Kunst | Kunst | Kunst | Kunst | Kunst | Kunst | Kunst | fælles | samf | samf | samf | samf | samf | eksisterende | hal gang | hal gang | hal gang | hal gang | GANG | hal | hal | hal | hal | hal | hal | hal | hal gang | hal toilet | hal toilet | hal toilet | hal gang | hal toilet | TEK | hal | hal | eksisterende | GANG | GANG | GANG | science | GANG | eksisterende | eksisterende | ombyg | eksisterende | ombyg | eksisterende | science | science | science | science | science | science | eksisterende | eksisterende | eksisterende | eksisterende | eksisterende | eksisterende | eksisterende | eksisterende | eksisterende | eksisterende | GANG | science | eksisterende | eksisterende | ombyg | science | science | science | science | ombyg | ombyg | toiletscience | toiletscience | toiletscience | toiletscience | toiletscience | science | science | ombyg | TEK | eksisterende | Science | eksisterende | fælles | GANG | samf | GANG | GANG | GANG | Kunst | Kunst | Kunst | ombyg | Kunst | samf | samf | samf | samf | samf | samf | toilet | toilet | toilet | toilet | toilet | toilet | toilet | toilet | toilet | toilet | toilet | toilet | toilet | toilet | toilet | toilet | toilet | toilet | toilet | fælles | GANG | samf | Kunst | Kunst | Kunst | Kunst | samf | samf | samf | samf | samf | samf | samf | toilet | toilet | toilet | toilet | toilet | toilet | toilet | toilet | toilet | fælles | fælles | samf | Kunst | Kunst | Kunst | Kunst | Kunst | Kunst | Kunst | Kunst | Kunst | Kunst | Kunst | Kunst | Kunst | Kunst | fælles | samf | samf | samf | samf | samf | eksisterende | hal gang | hal gang | hal gang | hal gang | GANG | hal | hal | hal | hal | hal | hal | hal | hal gang | hal toilet | hal toilet | hal toilet | hal gang | hal toilet | TEK | hal | hal | eksisterende | GANG | GANG | GANG | science | GANG | eksisterende | eksisterende | ombyg | eksisterende | ombyg | eksisterende | science | science | science | science | science | science | eksisterende | eksisterende | eksisterende | eksisterende | eksisterende | eksisterende | eksisterende | eksisterende | eksisterende | eksisterende | GANG | science | eksisterende | eksisterende | ombyg | science | science | science | science | ombyg | ombyg | toiletscience | toiletscience | toiletscience | toiletscience | toiletscience | science | science | ombyg | TEK | eksisterende | Science | eksisterende | fælles | GANG | samf | GANG | GANG | GANG | Kunst | Kunst | Kunst | ombyg | Kunst | samf | samf | samf | samf | samf | samf | toilet | toilet | toilet | toilet | toilet | toilet | toilet | toilet | toilet | toilet | toilet | toilet | toilet | toilet | toilet | toilet | toilet | toilet | toilet | fælles | GANG | samf | Kunst | Kunst | Kunst | Kunst | samf | samf | samf | samf | samf | samf | samf | toilet | toilet | toilet | toilet | toilet | toilet | toilet | toilet | toilet | fælles | fælles | samf | Kunst | Kunst | Kunst | Kunst | Kunst | Kunst | Kunst | Kunst | Kunst | Kunst | Kunst | Kunst | Kunst | Kunst | fælles | samf | samf | samf | samf | samf | eksisterende | hal gang | hal gang | hal gang | hal gang | GANG | hal | hal | hal | hal | hal | hal | hal | hal gang | hal toilet | hal toilet | hal toilet | hal gang | hal toilet | TEK | hal | hal | eksisterende | GANG | GANG | GANG | science | GANG | eksisterende | eksisterende | ombyg | eksisterende | ombyg | eksisterende | science | science | science | science | science | science | eksisterende | eksisterende | eksisterende | eksisterende | eksisterende | eksisterende | eksisterende | eksisterende | eksisterende | eksisterende | GANG | science | eksisterende | eksisterende | ombyg | science | science | science | science | ombyg | ombyg | toiletscience | toiletscience | toiletscience | toiletscience | toiletscience | science | science | ombyg | TEK | eksisterende
Min. Invendig Diamenter (Tryktabsgradient 0,7) | 512.2017 | 137.3452 | 0 | 437.1339 | 0 | 0 | 0 | 0 | 0 | 0 | 0 | 0 | 0 | 0 | 0 | 0 | 0 | 0 | 0 | 0 | 0 | 0 | 0 | 0 | 0 | 0 | 0 | 0 | 0 | 0 | 0 | 0 | 0 | 0 | 0 | 0 | 0 | 0 | 0 | 0 | 0 | 0 | 0 | 0 | 0 | 0 | 0 | 0 | 0 | 0 | 0 | 0 | 0 | 0 | 0 | 0 | 0 | 0 | 0 | 0 | 0 | 0 | 0 | 0 | 0 | 0 | 0 | 0 | 0 | 0 | 0 | 0 | 0 | 0 | 0 | 0 | 0 | 0 | 0 | 0 | 0 | 0 | 0 | 0 | 0 | 0 | 0 | 0 | 0 | 0 | 0 | 0 | 0 | 0 | 0 | 0 | 0 | 0 | 0 | 0 | 0 | 0 | 0 | 0 | 0 | 0 | 0 | 0 | 0 | 0 | 0 | 0 | 0 | 0 | 0 | 0 | 0 | 0 | 0 | 0 | 0 | 0 | 0 | 0 | 0 | 0 | 0 | 0 | 0 | 0 | 0 | 0 | 0 | 0 | 0 | 0 | 0 | 0 | 0 | 0 | 0 | 0 | 0 | 0 | 0 | 0 | 0 | 0 | 0 | 0 | 0 | 0 | 0 | 0 | 0 | 512.2017 | 137.3452 | 0 | 437.1339 | 0 | 0 | 0 | 0 | 0 | 0 | 0 | 0 | 0 | 0 | 0 | 0 | 0 | 0 | 0 | 0 | 0 | 0 | 0 | 0 | 0 | 0 | 0 | 0 | 0 | 0 | 0 | 0 | 0 | 0 | 0 | 0 | 0 | 0 | 0 | 0 | 0 | 0 | 0 | 0 | 0 | 0 | 0 | 0 | 0 | 0 | 0 | 0 | 0 | 0 | 0 | 0 | 0 | 0 | 0 | 0 | 0 | 0 | 0 | 0 | 0 | 0 | 0 | 0 | 0 | 0 | 0 | 0 | 0 | 0 | 0 | 0 | 0 | 0 | 0 | 0 | 0 | 0 | 0 | 0 | 0 | 0 | 0 | 0 | 0 | 0 | 0 | 0 | 0 | 0 | 0 | 0 | 0 | 0 | 0 | 0 | 0 | 0 | 0 | 0 | 0 | 0 | 0 | 0 | 0 | 0 | 0 | 0 | 0 | 0 | 0 | 0 | 0 | 0 | 0 | 0 | 0 | 0 | 0 | 0 | 0 | 0 | 0 | 0 | 0 | 0 | 0 | 0 | 0 | 0 | 0 | 0 | 0 | 0 | 0 | 0 | 0 | 0 | 0 | 0 | 0 | 0 | 0 | 0 | 0 | 0 | 0 | 0 | 0 | 0 | 0 | 512.2017 | 137.3452 | 0 | 437.1339 | 0 | 0 | 0 | 0 | 0 | 0 | 0 | 0 | 0 | 0 | 0 | 0 | 0 | 0 | 0 | 0 | 0 | 0 | 0 | 0 | 0 | 0 | 0 | 0 | 0 | 0 | 0 | 0 | 0 | 0 | 0 | 0 | 0 | 0 | 0 | 0 | 0 | 0 | 0 | 0 | 0 | 0 | 0 | 0 | 0 | 0 | 0 | 0 | 0 | 0 | 0 | 0 | 0 | 0 | 0 | 0 | 0 | 0 | 0 | 0 | 0 | 0 | 0 | 0 | 0 | 0 | 0 | 0 | 0 | 0 | 0 | 0 | 0 | 0 | 0 | 0 | 0 | 0 | 0 | 0 | 0 | 0 | 0 | 0 | 0 | 0 | 0 | 0 | 0 | 0 | 0 | 0 | 0 | 0 | 0 | 0 | 0 | 0 | 0 | 0 | 0 | 0 | 0 | 0 | 0 | 0 | 0 | 0 | 0 | 0 | 0 | 0 | 0 | 0 | 0 | 0 | 0 | 0 | 0 | 0 | 0 | 0 | 0 | 0 | 0 | 0 | 0 | 0 | 0 | 0 | 0 | 0 | 0 | 0 | 0 | 0 | 0 | 0 | 0 | 0 | 0 | 0 | 0 | 0 | 0 | 0 | 0 | 0 | 0 | 0 | 0 | 512.2017 | 137.3452 | 0 | 437.1339 | 0 | 0 | 0 | 0 | 0 | 0 | 0 | 0 | 0 | 0 | 0 | 0 | 0 | 0 | 0 | 0 | 0 | 0 | 0 | 0 | 0 | 0 | 0 | 0 | 0 | 0 | 0 | 0 | 0 | 0 | 0 | 0 | 0 | 0 | 0 | 0 | 0 | 0 | 0 | 0 | 0 | 0 | 0 | 0 | 0 | 0 | 0 | 0 | 0 | 0 | 0 | 0 | 0 | 0 | 0 | 0 | 0 | 0 | 0 | 0 | 0 | 0 | 0 | 0 | 0 | 0 | 0 | 0 | 0 | 0 | 0 | 0 | 0 | 0 | 0 | 0 | 0 | 0 | 0 | 0 | 0 | 0 | 0 | 0 | 0 | 0 | 0 | 0 | 0 | 0 | 0 | 0 | 0 | 0 | 0 | 0 | 0 | 0 | 0 | 0 | 0 | 0 | 0 | 0 | 0 | 0 | 0 | 0 | 0 | 0 | 0 | 0 | 0 | 0 | 0 | 0 | 0 | 0 | 0 | 0 | 0 | 0 | 0 | 0 | 0 | 0 | 0 | 0 | 0 | 0 | 0 | 0 | 0 | 0 | 0 | 0 | 0 | 0 | 0 | 0 | 0 | 0 | 0 | 0 | 0 | 0 | 0 | 0 | 0 | 0 | 0 | 512.2017 | 137.3452 | 0 | 437.1339 | 0 | 0 | 0 | 0 | 0 | 0 | 0 | 0 | 0 | 0 | 0 | 0 | 0 | 0 | 0 | 0 | 0 | 0 | 0 | 0 | 0 | 0 | 0 | 0 | 0 | 0 | 0 | 0 | 0 | 0 | 0 | 0 | 0 | 0 | 0 | 0 | 0 | 0 | 0 | 0 | 0 | 0 | 0 | 0 | 0 | 0 | 0 | 0 | 0 | 0 | 0 | 0 | 0 | 0 | 0 | 0 | 0 | 0 | 0 | 0 | 0 | 0 | 0 | 0 | 0 | 0 | 0 | 0 | 0 | 0 | 0 | 0 | 0 | 0 | 0 | 0 | 0 | 0 | 0 | 0 | 0 | 0 | 0 | 0 | 0 | 0 | 0 | 0 | 0 | 0 | 0 | 0 | 0 | 0 | 0 | 0 | 0 | 0 | 0 | 0 | 0 | 0 | 0 | 0 | 0 | 0 | 0 | 0 | 0 | 0 | 0 | 0 | 0 | 0 | 0 | 0 | 0 | 0 | 0 | 0 | 0 | 0 | 0 | 0 | 0 | 0 | 0 | 0 | 0 | 0 | 0 | 0 | 0 | 0 | 0 | 0 | 0 | 0 | 0 | 0 | 0 | 0 | 0 | 0 | 0 | 0 | 0 | 0 | 0 | 0 | 0 | 512.2017 | 137.3452 | 0 | 437.1339 | 0 | 0 | 0 | 0 | 0 | 0 | 0 | 0 | 0 | 0 | 0 | 0 | 0 | 0 | 0 | 0 | 0 | 0 | 0 | 0 | 0 | 0 | 0 | 0 | 0 | 0 | 0 | 0 | 0 | 0 | 0 | 0 | 0 | 0 | 0 | 0 | 0 | 0 | 0 | 0 | 0 | 0 | 0 | 0 | 0 | 0 | 0 | 0 | 0 | 0 | 0 | 0 | 0 | 0 | 0 | 0 | 0 | 0 | 0 | 0 | 0 | 0 | 0 | 0 | 0 | 0 | 0 | 0 | 0 | 0 | 0 | 0 | 0 | 0 | 0 | 0 | 0 | 0 | 0 | 0 | 0 | 0 | 0 | 0 | 0 | 0 | 0 | 0 | 0 | 0 | 0 | 0 | 0 | 0 | 0 | 0 | 0 | 0 | 0 | 0 | 0 | 0 | 0 | 0 | 0 | 0 | 0 | 0 | 0 | 0 | 0 | 0 | 0 | 0 | 0 | 0 | 0 | 0 | 0 | 0 | 0 | 0 | 0 | 0 | 0 | 0 | 0 | 0 | 0 | 0 | 0 | 0 | 0 | 0 | 0 | 0 | 0 | 0 | 0 | 0 | 0 | 0 | 0 | 0 | 0 | 0 | 0 | 0 | 0 | 0 | 0 | 512.2017 | 137.3452 | 0 | 437.1339 | 0 | 0 | 0 | 0 | 0 | 0 | 0 | 0 | 0 | 0 | 0 | 0 | 0 | 0 | 0 | 0 | 0 | 0 | 0 | 0 | 0 | 0 | 0 | 0 | 0 | 0 | 0 | 0 | 0 | 0 | 0 | 0 | 0 | 0 | 0 | 0 | 0 | 0 | 0 | 0 | 0 | 0 | 0 | 0 | 0 | 0 | 0 | 0 | 0 | 0 | 0 | 0 | 0 | 0 | 0 | 0 | 0 | 0 | 0 | 0 | 0 | 0 | 0 | 0 | 0 | 0 | 0 | 0 | 0 | 0 | 0 | 0 | 0 | 0 | 0 | 0 | 0 | 0 | 0 | 0 | 0 | 0 | 0 | 0 | 0 | 0 | 0 | 0 | 0 | 0 | 0 | 0 | 0 | 0 | 0 | 0 | 0 | 0 | 0 | 0 | 0 | 0 | 0 | 0 | 0 | 0 | 0 | 0 | 0 | 0 | 0 | 0 | 0 | 0 | 0 | 0 | 0 | 0 | 0 | 0 | 0 | 0 | 0 | 0 | 0 | 0 | 0 | 0 | 0 | 0 | 0 | 0 | 0 | 0 | 0 | 0 | 0 | 0 | 0 | 0 | 0 | 0 | 0 | 0 | 0 | 0 | 0 | 0 | 0 | 0 | 0 | 512.2017 | 137.3452 | 0 | 437.1339 | 0 | 0 | 0 | 0 | 0 | 0 | 0 | 0 | 0 | 0 | 0 | 0 | 0 | 0 | 0 | 0 | 0 | 0 | 0 | 0 | 0 | 0 | 0 | 0 | 0 | 0 | 0 | 0 | 0 | 0 | 0 | 0 | 0 | 0 | 0 | 0 | 0 | 0 | 0 | 0 | 0 | 0 | 0 | 0 | 0 | 0 | 0 | 0 | 0 | 0 | 0 | 0 | 0 | 0 | 0 | 0 | 0 | 0 | 0 | 0 | 0 | 0 | 0 | 0 | 0 | 0 | 0 | 0 | 0 | 0 | 0 | 0 | 0 | 0 | 0 | 0 | 0 | 0 | 0 | 0 | 0 | 0 | 0 | 0 | 0 | 0 | 0 | 0 | 0 | 0 | 0 | 0 | 0 | 0 | 0 | 0 | 0 | 0 | 0 | 0 | 0 | 0 | 0 | 0 | 0 | 0 | 0 | 0 | 0 | 0 | 0 | 0 | 0 | 0 | 0 | 0 | 0 | 0 | 0 | 0 | 0 | 0 | 0 | 0 | 0 | 0 | 0 | 0 | 0 | 0 | 0 | 0 | 0 | 0 | 0 | 0 | 0 | 0 | 0 | 0 | 0 | 0 | 0 | 0 | 0 | 0 | 0 | 0 | 0 | 0 | 0 | 512.2017 | 137.3452 | 0 | 437.1339 | 0 | 0 | 0 | 0 | 0 | 0 | 0 | 0 | 0 | 0 | 0 | 0 | 0 | 0 | 0 | 0 | 0 | 0 | 0 | 0 | 0 | 0 | 0 | 0 | 0 | 0 | 0 | 0 | 0 | 0 | 0 | 0 | 0 | 0 | 0 | 0 | 0 | 0 | 0 | 0 | 0 | 0 | 0 | 0 | 0 | 0 | 0 | 0 | 0 | 0 | 0 | 0 | 0 | 0 | 0 | 0 | 0 | 0 | 0 | 0 | 0 | 0 | 0 | 0 | 0 | 0 | 0 | 0 | 0 | 0 | 0 | 0 | 0 | 0 | 0 | 0 | 0 | 0 | 0 | 0 | 0 | 0 | 0 | 0 | 0 | 0 | 0 | 0 | 0 | 0 | 0 | 0 | 0 | 0 | 0 | 0 | 0 | 0 | 0 | 0 | 0 | 0 | 0 | 0 | 0 | 0 | 0 | 0 | 0 | 0 | 0 | 0 | 0 | 0 | 0 | 0 | 0 | 0 | 0 | 0 | 0 | 0 | 0 | 0 | 0 | 0 | 0 | 0 | 0 | 0 | 0 | 0 | 0 | 0 | 0 | 0 | 0 | 0 | 0 | 0 | 0 | 0 | 0 | 0 | 0 | 0 | 0 | 0 | 0 | 0 | 0 | 512.2017 | 137.3452 | 0 | 437.1339 | 0 | 0 | 0 | 0 | 0 | 0 | 0 | 0 | 0 | 0 | 0 | 0 | 0 | 0 | 0 | 0 | 0 | 0 | 0 | 0 | 0 | 0 | 0 | 0 | 0 | 0 | 0 | 0 | 0 | 0 | 0 | 0 | 0 | 0 | 0 | 0 | 0 | 0 | 0 | 0 | 0 | 0 | 0 | 0 | 0 | 0 | 0 | 0 | 0 | 0 | 0 | 0 | 0 | 0 | 0 | 0 | 0 | 0 | 0 | 0 | 0 | 0 | 0 | 0 | 0 | 0 | 0 | 0 | 0 | 0 | 0 | 0 | 0 | 0 | 0 | 0 | 0 | 0 | 0 | 0 | 0 | 0 | 0 | 0 | 0 | 0 | 0 | 0 | 0 | 0 | 0 | 0 | 0 | 0 | 0 | 0 | 0 | 0 | 0 | 0 | 0 | 0 | 0 | 0 | 0 | 0 | 0 | 0 | 0 | 0 | 0 | 0 | 0 | 0 | 0 | 0 | 0 | 0 | 0 | 0 | 0 | 0 | 0 | 0 | 0 | 0 | 0 | 0 | 0 | 0 | 0 | 0 | 0 | 0 | 0 | 0 | 0 | 0 | 0 | 0 | 0 | 0 | 0 | 0 | 0 | 0 | 0 | 0 | 0 | 0 | 0 | 512.2017 | 137.3452 | 0 | 437.1339 | 0 | 0 | 0 | 0 | 0 | 0 | 0 | 0 | 0 | 0 | 0 | 0 | 0 | 0 | 0 | 0 | 0 | 0 | 0 | 0 | 0 | 0 | 0 | 0 | 0 | 0 | 0 | 0 | 0 | 0 | 0 | 0 | 0 | 0 | 0 | 0 | 0 | 0 | 0 | 0 | 0 | 0 | 0 | 0 | 0 | 0 | 0 | 0 | 0 | 0 | 0 | 0 | 0 | 0 | 0 | 0 | 0 | 0 | 0 | 0 | 0 | 0 | 0 | 0 | 0 | 0 | 0 | 0 | 0 | 0 | 0 | 0 | 0 | 0 | 0 | 0 | 0 | 0 | 0 | 0 | 0 | 0 | 0 | 0 | 0 | 0 | 0 | 0 | 0 | 0 | 0 | 0 | 0 | 0 | 0 | 0 | 0 | 0 | 0 | 0 | 0 | 0 | 0 | 0 | 0 | 0 | 0 | 0 | 0 | 0 | 0 | 0 | 0 | 0 | 0 | 0 | 0 | 0 | 0 | 0 | 0 | 0 | 0 | 0 | 0 | 0 | 0 | 0 | 0 | 0 | 0 | 0 | 0 | 0 | 0 | 0 | 0 | 0 | 0 | 0 | 0 | 0 | 0 | 0 | 0 | 0 | 0 | 0 | 0 | 0 | 0 | 512.2017 | 137.3452 | 0 | 437.1339 | 0 | 0 | 0 | 0 | 0 | 0 | 0 | 0 | 0 | 0 | 0 | 0 | 0 | 0 | 0 | 0 | 0 | 0 | 0 | 0 | 0 | 0 | 0 | 0 | 0 | 0 | 0 | 0 | 0 | 0 | 0 | 0 | 0 | 0 | 0 | 0 | 0 | 0 | 0 | 0 | 0 | 0 | 0 | 0 | 0 | 0 | 0 | 0 | 0 | 0 | 0 | 0 | 0 | 0 | 0 | 0 | 0 | 0 | 0 | 0 | 0 | 0 | 0 | 0 | 0 | 0 | 0 | 0 | 0 | 0 | 0 | 0 | 0 | 0 | 0 | 0 | 0 | 0 | 0 | 0 | 0 | 0 | 0 | 0 | 0 | 0 | 0 | 0 | 0 | 0 | 0 | 0 | 0 | 0 | 0 | 0 | 0 | 0 | 0 | 0 | 0 | 0 | 0 | 0 | 0 | 0 | 0 | 0 | 0 | 0 | 0 | 0 | 0 | 0 | 0 | 0 | 0 | 0 | 0 | 0 | 0 | 0 | 0 | 0 | 0 | 0 | 0 | 0 | 0 | 0 | 0 | 0 | 0 | 0 | 0 | 0 | 0 | 0 | 0 | 0 | 0 | 0 | 0 | 0 | 0 | 0 | 0 | 0 | 0 | 0 | 0
Indendig Diameter | 550 | 150 | 0 | 450 | 0 | 0 | 0 | 0 | 0 | 0 | 0 | 0 | 0 | 0 | 0 | 0 | 0 | 0 | 0 | 0 | 0 | 0 | 0 | 0 | 0 | 0 | 0 | 0 | 0 | 0 | 0 | 0 | 0 | 0 | 0 | 0 | 0 | 0 | 0 | 0 | 0 | 0 | 0 | 0 | 0 | 0 | 0 | 0 | 0 | 0 | 0 | 0 | 0 | 0 | 0 | 0 | 0 | 0 | 0 | 0 | 0 | 0 | 0 | 0 | 0 | 0 | 0 | 0 | 0 | 0 | 0 | 0 | 0 | 0 | 0 | 0 | 0 | 0 | 0 | 0 | 0 | 0 | 0 | 0 | 0 | 0 | 0 | 0 | 0 | 0 | 0 | 0 | 0 | 0 | 0 | 0 | 0 | 0 | 0 | 0 | 0 | 0 | 0 | 0 | 0 | 0 | 0 | 0 | 0 | 0 | 0 | 0 | 0 | 0 | 0 | 0 | 0 | 0 | 0 | 0 | 0 | 0 | 0 | 0 | 0 | 0 | 0 | 0 | 0 | 0 | 0 | 0 | 0 | 0 | 0 | 0 | 0 | 0 | 0 | 0 | 0 | 0 | 0 | 0 | 0 | 0 | 0 | 0 | 0 | 0 | 0 | 0 | 0 | 0 | 0 | 550 | 150 | 0 | 450 | 0 | 0 | 0 | 0 | 0 | 0 | 0 | 0 | 0 | 0 | 0 | 0 | 0 | 0 | 0 | 0 | 0 | 0 | 0 | 0 | 0 | 0 | 0 | 0 | 0 | 0 | 0 | 0 | 0 | 0 | 0 | 0 | 0 | 0 | 0 | 0 | 0 | 0 | 0 | 0 | 0 | 0 | 0 | 0 | 0 | 0 | 0 | 0 | 0 | 0 | 0 | 0 | 0 | 0 | 0 | 0 | 0 | 0 | 0 | 0 | 0 | 0 | 0 | 0 | 0 | 0 | 0 | 0 | 0 | 0 | 0 | 0 | 0 | 0 | 0 | 0 | 0 | 0 | 0 | 0 | 0 | 0 | 0 | 0 | 0 | 0 | 0 | 0 | 0 | 0 | 0 | 0 | 0 | 0 | 0 | 0 | 0 | 0 | 0 | 0 | 0 | 0 | 0 | 0 | 0 | 0 | 0 | 0 | 0 | 0 | 0 | 0 | 0 | 0 | 0 | 0 | 0 | 0 | 0 | 0 | 0 | 0 | 0 | 0 | 0 | 0 | 0 | 0 | 0 | 0 | 0 | 0 | 0 | 0 | 0 | 0 | 0 | 0 | 0 | 0 | 0 | 0 | 0 | 0 | 0 | 0 | 0 | 0 | 0 | 0 | 0 | 550 | 150 | 0 | 450 | 0 | 0 | 0 | 0 | 0 | 0 | 0 | 0 | 0 | 0 | 0 | 0 | 0 | 0 | 0 | 0 | 0 | 0 | 0 | 0 | 0 | 0 | 0 | 0 | 0 | 0 | 0 | 0 | 0 | 0 | 0 | 0 | 0 | 0 | 0 | 0 | 0 | 0 | 0 | 0 | 0 | 0 | 0 | 0 | 0 | 0 | 0 | 0 | 0 | 0 | 0 | 0 | 0 | 0 | 0 | 0 | 0 | 0 | 0 | 0 | 0 | 0 | 0 | 0 | 0 | 0 | 0 | 0 | 0 | 0 | 0 | 0 | 0 | 0 | 0 | 0 | 0 | 0 | 0 | 0 | 0 | 0 | 0 | 0 | 0 | 0 | 0 | 0 | 0 | 0 | 0 | 0 | 0 | 0 | 0 | 0 | 0 | 0 | 0 | 0 | 0 | 0 | 0 | 0 | 0 | 0 | 0 | 0 | 0 | 0 | 0 | 0 | 0 | 0 | 0 | 0 | 0 | 0 | 0 | 0 | 0 | 0 | 0 | 0 | 0 | 0 | 0 | 0 | 0 | 0 | 0 | 0 | 0 | 0 | 0 | 0 | 0 | 0 | 0 | 0 | 0 | 0 | 0 | 0 | 0 | 0 | 0 | 0 | 0 | 0 | 0 | 550 | 150 | 0 | 450 | 0 | 0 | 0 | 0 | 0 | 0 | 0 | 0 | 0 | 0 | 0 | 0 | 0 | 0 | 0 | 0 | 0 | 0 | 0 | 0 | 0 | 0 | 0 | 0 | 0 | 0 | 0 | 0 | 0 | 0 | 0 | 0 | 0 | 0 | 0 | 0 | 0 | 0 | 0 | 0 | 0 | 0 | 0 | 0 | 0 | 0 | 0 | 0 | 0 | 0 | 0 | 0 | 0 | 0 | 0 | 0 | 0 | 0 | 0 | 0 | 0 | 0 | 0 | 0 | 0 | 0 | 0 | 0 | 0 | 0 | 0 | 0 | 0 | 0 | 0 | 0 | 0 | 0 | 0 | 0 | 0 | 0 | 0 | 0 | 0 | 0 | 0 | 0 | 0 | 0 | 0 | 0 | 0 | 0 | 0 | 0 | 0 | 0 | 0 | 0 | 0 | 0 | 0 | 0 | 0 | 0 | 0 | 0 | 0 | 0 | 0 | 0 | 0 | 0 | 0 | 0 | 0 | 0 | 0 | 0 | 0 | 0 | 0 | 0 | 0 | 0 | 0 | 0 | 0 | 0 | 0 | 0 | 0 | 0 | 0 | 0 | 0 | 0 | 0 | 0 | 0 | 0 | 0 | 0 | 0 | 0 | 0 | 0 | 0 | 0 | 0 | 550 | 150 | 0 | 450 | 0 | 0 | 0 | 0 | 0 | 0 | 0 | 0 | 0 | 0 | 0 | 0 | 0 | 0 | 0 | 0 | 0 | 0 | 0 | 0 | 0 | 0 | 0 | 0 | 0 | 0 | 0 | 0 | 0 | 0 | 0 | 0 | 0 | 0 | 0 | 0 | 0 | 0 | 0 | 0 | 0 | 0 | 0 | 0 | 0 | 0 | 0 | 0 | 0 | 0 | 0 | 0 | 0 | 0 | 0 | 0 | 0 | 0 | 0 | 0 | 0 | 0 | 0 | 0 | 0 | 0 | 0 | 0 | 0 | 0 | 0 | 0 | 0 | 0 | 0 | 0 | 0 | 0 | 0 | 0 | 0 | 0 | 0 | 0 | 0 | 0 | 0 | 0 | 0 | 0 | 0 | 0 | 0 | 0 | 0 | 0 | 0 | 0 | 0 | 0 | 0 | 0 | 0 | 0 | 0 | 0 | 0 | 0 | 0 | 0 | 0 | 0 | 0 | 0 | 0 | 0 | 0 | 0 | 0 | 0 | 0 | 0 | 0 | 0 | 0 | 0 | 0 | 0 | 0 | 0 | 0 | 0 | 0 | 0 | 0 | 0 | 0 | 0 | 0 | 0 | 0 | 0 | 0 | 0 | 0 | 0 | 0 | 0 | 0 | 0 | 0 | 550 | 150 | 0 | 450 | 0 | 0 | 0 | 0 | 0 | 0 | 0 | 0 | 0 | 0 | 0 | 0 | 0 | 0 | 0 | 0 | 0 | 0 | 0 | 0 | 0 | 0 | 0 | 0 | 0 | 0 | 0 | 0 | 0 | 0 | 0 | 0 | 0 | 0 | 0 | 0 | 0 | 0 | 0 | 0 | 0 | 0 | 0 | 0 | 0 | 0 | 0 | 0 | 0 | 0 | 0 | 0 | 0 | 0 | 0 | 0 | 0 | 0 | 0 | 0 | 0 | 0 | 0 | 0 | 0 | 0 | 0 | 0 | 0 | 0 | 0 | 0 | 0 | 0 | 0 | 0 | 0 | 0 | 0 | 0 | 0 | 0 | 0 | 0 | 0 | 0 | 0 | 0 | 0 | 0 | 0 | 0 | 0 | 0 | 0 | 0 | 0 | 0 | 0 | 0 | 0 | 0 | 0 | 0 | 0 | 0 | 0 | 0 | 0 | 0 | 0 | 0 | 0 | 0 | 0 | 0 | 0 | 0 | 0 | 0 | 0 | 0 | 0 | 0 | 0 | 0 | 0 | 0 | 0 | 0 | 0 | 0 | 0 | 0 | 0 | 0 | 0 | 0 | 0 | 0 | 0 | 0 | 0 | 0 | 0 | 0 | 0 | 0 | 0 | 0 | 0 | 550 | 150 | 0 | 450 | 0 | 0 | 0 | 0 | 0 | 0 | 0 | 0 | 0 | 0 | 0 | 0 | 0 | 0 | 0 | 0 | 0 | 0 | 0 | 0 | 0 | 0 | 0 | 0 | 0 | 0 | 0 | 0 | 0 | 0 | 0 | 0 | 0 | 0 | 0 | 0 | 0 | 0 | 0 | 0 | 0 | 0 | 0 | 0 | 0 | 0 | 0 | 0 | 0 | 0 | 0 | 0 | 0 | 0 | 0 | 0 | 0 | 0 | 0 | 0 | 0 | 0 | 0 | 0 | 0 | 0 | 0 | 0 | 0 | 0 | 0 | 0 | 0 | 0 | 0 | 0 | 0 | 0 | 0 | 0 | 0 | 0 | 0 | 0 | 0 | 0 | 0 | 0 | 0 | 0 | 0 | 0 | 0 | 0 | 0 | 0 | 0 | 0 | 0 | 0 | 0 | 0 | 0 | 0 | 0 | 0 | 0 | 0 | 0 | 0 | 0 | 0 | 0 | 0 | 0 | 0 | 0 | 0 | 0 | 0 | 0 | 0 | 0 | 0 | 0 | 0 | 0 | 0 | 0 | 0 | 0 | 0 | 0 | 0 | 0 | 0 | 0 | 0 | 0 | 0 | 0 | 0 | 0 | 0 | 0 | 0 | 0 | 0 | 0 | 0 | 0 | 550 | 150 | 0 | 450 | 0 | 0 | 0 | 0 | 0 | 0 | 0 | 0 | 0 | 0 | 0 | 0 | 0 | 0 | 0 | 0 | 0 | 0 | 0 | 0 | 0 | 0 | 0 | 0 | 0 | 0 | 0 | 0 | 0 | 0 | 0 | 0 | 0 | 0 | 0 | 0 | 0 | 0 | 0 | 0 | 0 | 0 | 0 | 0 | 0 | 0 | 0 | 0 | 0 | 0 | 0 | 0 | 0 | 0 | 0 | 0 | 0 | 0 | 0 | 0 | 0 | 0 | 0 | 0 | 0 | 0 | 0 | 0 | 0 | 0 | 0 | 0 | 0 | 0 | 0 | 0 | 0 | 0 | 0 | 0 | 0 | 0 | 0 | 0 | 0 | 0 | 0 | 0 | 0 | 0 | 0 | 0 | 0 | 0 | 0 | 0 | 0 | 0 | 0 | 0 | 0 | 0 | 0 | 0 | 0 | 0 | 0 | 0 | 0 | 0 | 0 | 0 | 0 | 0 | 0 | 0 | 0 | 0 | 0 | 0 | 0 | 0 | 0 | 0 | 0 | 0 | 0 | 0 | 0 | 0 | 0 | 0 | 0 | 0 | 0 | 0 | 0 | 0 | 0 | 0 | 0 | 0 | 0 | 0 | 0 | 0 | 0 | 0 | 0 | 0 | 0 | 550 | 150 | 0 | 450 | 0 | 0 | 0 | 0 | 0 | 0 | 0 | 0 | 0 | 0 | 0 | 0 | 0 | 0 | 0 | 0 | 0 | 0 | 0 | 0 | 0 | 0 | 0 | 0 | 0 | 0 | 0 | 0 | 0 | 0 | 0 | 0 | 0 | 0 | 0 | 0 | 0 | 0 | 0 | 0 | 0 | 0 | 0 | 0 | 0 | 0 | 0 | 0 | 0 | 0 | 0 | 0 | 0 | 0 | 0 | 0 | 0 | 0 | 0 | 0 | 0 | 0 | 0 | 0 | 0 | 0 | 0 | 0 | 0 | 0 | 0 | 0 | 0 | 0 | 0 | 0 | 0 | 0 | 0 | 0 | 0 | 0 | 0 | 0 | 0 | 0 | 0 | 0 | 0 | 0 | 0 | 0 | 0 | 0 | 0 | 0 | 0 | 0 | 0 | 0 | 0 | 0 | 0 | 0 | 0 | 0 | 0 | 0 | 0 | 0 | 0 | 0 | 0 | 0 | 0 | 0 | 0 | 0 | 0 | 0 | 0 | 0 | 0 | 0 | 0 | 0 | 0 | 0 | 0 | 0 | 0 | 0 | 0 | 0 | 0 | 0 | 0 | 0 | 0 | 0 | 0 | 0 | 0 | 0 | 0 | 0 | 0 | 0 | 0 | 0 | 0 | 550 | 150 | 0 | 450 | 0 | 0 | 0 | 0 | 0 | 0 | 0 | 0 | 0 | 0 | 0 | 0 | 0 | 0 | 0 | 0 | 0 | 0 | 0 | 0 | 0 | 0 | 0 | 0 | 0 | 0 | 0 | 0 | 0 | 0 | 0 | 0 | 0 | 0 | 0 | 0 | 0 | 0 | 0 | 0 | 0 | 0 | 0 | 0 | 0 | 0 | 0 | 0 | 0 | 0 | 0 | 0 | 0 | 0 | 0 | 0 | 0 | 0 | 0 | 0 | 0 | 0 | 0 | 0 | 0 | 0 | 0 | 0 | 0 | 0 | 0 | 0 | 0 | 0 | 0 | 0 | 0 | 0 | 0 | 0 | 0 | 0 | 0 | 0 | 0 | 0 | 0 | 0 | 0 | 0 | 0 | 0 | 0 | 0 | 0 | 0 | 0 | 0 | 0 | 0 | 0 | 0 | 0 | 0 | 0 | 0 | 0 | 0 | 0 | 0 | 0 | 0 | 0 | 0 | 0 | 0 | 0 | 0 | 0 | 0 | 0 | 0 | 0 | 0 | 0 | 0 | 0 | 0 | 0 | 0 | 0 | 0 | 0 | 0 | 0 | 0 | 0 | 0 | 0 | 0 | 0 | 0 | 0 | 0 | 0 | 0 | 0 | 0 | 0 | 0 | 0 | 550 | 150 | 0 | 450 | 0 | 0 | 0 | 0 | 0 | 0 | 0 | 0 | 0 | 0 | 0 | 0 | 0 | 0 | 0 | 0 | 0 | 0 | 0 | 0 | 0 | 0 | 0 | 0 | 0 | 0 | 0 | 0 | 0 | 0 | 0 | 0 | 0 | 0 | 0 | 0 | 0 | 0 | 0 | 0 | 0 | 0 | 0 | 0 | 0 | 0 | 0 | 0 | 0 | 0 | 0 | 0 | 0 | 0 | 0 | 0 | 0 | 0 | 0 | 0 | 0 | 0 | 0 | 0 | 0 | 0 | 0 | 0 | 0 | 0 | 0 | 0 | 0 | 0 | 0 | 0 | 0 | 0 | 0 | 0 | 0 | 0 | 0 | 0 | 0 | 0 | 0 | 0 | 0 | 0 | 0 | 0 | 0 | 0 | 0 | 0 | 0 | 0 | 0 | 0 | 0 | 0 | 0 | 0 | 0 | 0 | 0 | 0 | 0 | 0 | 0 | 0 | 0 | 0 | 0 | 0 | 0 | 0 | 0 | 0 | 0 | 0 | 0 | 0 | 0 | 0 | 0 | 0 | 0 | 0 | 0 | 0 | 0 | 0 | 0 | 0 | 0 | 0 | 0 | 0 | 0 | 0 | 0 | 0 | 0 | 0 | 0 | 0 | 0 | 0 | 0 | 550 | 150 | 0 | 450 | 0 | 0 | 0 | 0 | 0 | 0 | 0 | 0 | 0 | 0 | 0 | 0 | 0 | 0 | 0 | 0 | 0 | 0 | 0 | 0 | 0 | 0 | 0 | 0 | 0 | 0 | 0 | 0 | 0 | 0 | 0 | 0 | 0 | 0 | 0 | 0 | 0 | 0 | 0 | 0 | 0 | 0 | 0 | 0 | 0 | 0 | 0 | 0 | 0 | 0 | 0 | 0 | 0 | 0 | 0 | 0 | 0 | 0 | 0 | 0 | 0 | 0 | 0 | 0 | 0 | 0 | 0 | 0 | 0 | 0 | 0 | 0 | 0 | 0 | 0 | 0 | 0 | 0 | 0 | 0 | 0 | 0 | 0 | 0 | 0 | 0 | 0 | 0 | 0 | 0 | 0 | 0 | 0 | 0 | 0 | 0 | 0 | 0 | 0 | 0 | 0 | 0 | 0 | 0 | 0 | 0 | 0 | 0 | 0 | 0 | 0 | 0 | 0 | 0 | 0 | 0 | 0 | 0 | 0 | 0 | 0 | 0 | 0 | 0 | 0 | 0 | 0 | 0 | 0 | 0 | 0 | 0 | 0 | 0 | 0 | 0 | 0 | 0 | 0 | 0 | 0 | 0 | 0 | 0 | 0 | 0 | 0 | 0 | 0 | 0 | 0